## 1 单位工程概算汇总表
单位工程概算汇总表
工程项目名称：建筑装饰工程 |  |  |  | 第 1 页 共 1 页
序号 | 名称 | 费率(%) | 计算办法及计算程序 |  | 合价（元）
1 | 基期造价 |  | 1.1+1.2+1.3+1.4 |  | 931299.88
1.1 | 基期人工费 |  |  |  | 265349.53
1.2 | 基期材料费 |  |  |  | 451800.97
1.3 | 基期机械费 |  |  |  | 46681.92
1.4 | 基期建安工程税费 |  |  |  | 167467.46
2 | 人工、材料、机械价差 |  | 2.1+2.2+2.3 |  | 70501.2
2.1 | 人工费价差 |  | 1.1 X （人工费指数 - 1） |  | -21227.96
2.2 | 材料费价差 |  |  |  | 93887.91
2.3 | 机械费价差 |  |  |  | -2158.75
3 | 人工、材料、机械价差税金 |  | 2 X 税率 |  | 6345.11
4 | 基期税费调差 |  | 1.4 X（税费指数 - 1）
5 | 零星工程费 |  | (1+2+3+4) X 3% |  | 30244.39
6 | 单位工程概算造价 |  | 1+2+3+4+5 |  | 1038390.58
注：1.人工、材料、机械价差税金包括增值税。 2.零星工程费指由于初步设计与施工图设计深度差异，部分工程量未在初步设计图纸中体现，导致概算可能增加的费用。一般包括以下项目：概算消耗量标准未包括的阳台花池、污水池、盥水池、讲台、清洁柜、垃圾斗、出灰门、切案、预制碗柜、阳台晾衣架等零星项目，以及《湖南省房屋建筑与装饰工程消耗量标准》（2020年）规定的活口未能全部综合的部分。

## 2 单位工程造价表
单位工程造价表
工程项目名称：建筑装饰工程 | [9 empty] | 第 1 页 共 23 页
序号 | 编号 | 工程项目或项目名称 | 单位 | 数量 | 单价（元） | [5 empty] | 合价（元）
[5 empty] | 基价 | 人工费 | 材料费 | 机械费 | 税费 |  | 金额 | 人工费 | 材料费 | 机械费 | 税费
|  | 外墙砖面层改灰白色拉毛墙漆 | [8 empty] | 26751.37 | 10314.9 | 10213.08 | 131.07
1 | 借N1-151 | 墙面清凿 各种块料面砖 | 10m2 | 4.8 | 329.58 | 208.15 |  |  | 121.43 |  | 1581.98 | 999.12 |  |  | 582.86
2 | 借N2-57 | 基层及界面处理 界面剂 | 100m2 | 1.6 | 3490.98 | 2106.8 | 155.14 |  | 1229.04 |  | 5585.57 | 3370.88 | 248.22 |  | 1966.46
3 | 借A15-113 | 满刮防水腻子二遍 水泥砂浆、混合砂浆墙面 | 100m2 | 1.6 | 2190.8 | 1095.17 | 456.74 |  | 638.89 |  | 3505.28 | 1752.27 | 730.78 |  | 1022.22
4 | 借A9-9 | 抗裂砂浆 每增加一层玻纤网格布 | 100m2 | 1.6 | 297.5 | 73.83 | 180.6 |  | 43.07 |  | 476 | 118.13 | 288.96 |  | 68.91
5 | 借N4-283 | 新作油漆、涂料工程 仿青砖外墙真石漆 53mm×240mm分格 | 100m2 | 1.6 | 9751.59 | 2546.56 | 5590.7 | 81.92 | 1532.41 |  | 15602.54 | 4074.5 | 8945.12 | 131.07 | 2451.86
|  | 一层外墙裙新增8 厚耐候钢板，10厚耐侯钢螺栓，固定于墙体钢筋混凝土内 | [8 empty] | 3043.68 | 552 | 2160.44 | 6
1 | A6-75 | 彩钢夹芯墙板 厚度50mm | 10m2 | 2 | 1521.84 | 276 | 1080.22 | 3 | 162.62 |  | 3043.68 | 552 | 2160.44 | 6 | 325.24
|  | 室内墙面翻新 | [8 empty] | 78842.79 | 28480.9 | 32867.59 | 560.9
1 | 借N1-151 | 墙面清凿 各种块料面砖 | 10m2 | 26 | 329.58 | 208.15 |  |  | 121.43 |  | 8569.08 | 5411.9 |  |  | 3157.18
2 | 借A12-1 换 | 墙面、墙裙抹水泥砂浆 内砖墙 20mm 实际厚度(mm):12 | 100m2 | 2.6 | 3094.82 | 1528.52 | 608.65 | 41.86 | 915.79 |  | 8046.53 | 3974.15 | 1582.49 | 108.84 | 2381.05
3 | 借A8-137 换 | 聚合物水泥防水砂浆 10mm厚 实际厚度(mm):3 | 100m2 | 2.6 | 1672.31 | 678.96 | 570.54 | 16.91 | 405.9 |  | 4348.01 | 1765.3 | 1483.4 | 43.97 | 1055.34
4 | 借A12-1 换 | 墙面、墙裙抹水泥砂浆 内砖墙 20mm 实际厚度(mm):5 | 100m2 | 2.6 | 2126.93 | 1186.43 | 231.01 | 11.02 | 698.47 |  | 5530.02 | 3084.72 | 600.63 | 28.65 | 1816.02
单位工程造价表
工程项目名称：建筑装饰工程 | [9 empty] | 第 2 页 共 23 页
序号 | 编号 | 工程项目或项目名称 | 单位 | 数量 | 单价（元） | [5 empty] | 合价（元）
[5 empty] | 基价 | 人工费 | 材料费 | 机械费 | 税费 |  | 金额 | 人工费 | 材料费 | 机械费 | 税费
5 | 借A12-112 | 面砖 水泥砂浆粘贴 周长在(mm以内) 2400 | 100m2 | 2.6 | 20134.29 | 5478.78 | 11231.18 | 145.94 | 3278.39 |  | 52349.15 | 14244.83 | 29201.07 | 379.44 | 8523.81
|  | 顶棚翻新 | [8 empty] | 15120.12 | 6535.24 | 4669.76 | 64.68
1 | 借N1-168 | 天棚金属龙骨及面层拆除 石膏板 | 10m2 | 8 | 132.18 | 75.9 | 12 |  | 44.28 |  | 1057.44 | 607.2 | 96 |  | 354.24
2 | 借A13-19 | 平面、跌级天棚 装配式U型轻钢天棚龙骨(不上人型) 面层规格 600×600mm以上 平面 | 100m2 | 0.8 | 7284.5 | 2623.1 | 3102.04 | 18.16 | 1541.2 |  | 5827.6 | 2098.48 | 2481.63 | 14.53 | 1232.96
3 | 借A13-83 | 平面、跌级天棚 石膏板天棚面层 安在U型轻钢龙骨上 | 100m2 | 0.8 | 4379.71 | 1748.74 | 1610.81 |  | 1020.16 |  | 3503.77 | 1398.99 | 1288.65 |  | 816.13
4 | 借A15-102 | 防潮涂料 天棚 | 100m2 | 0.8 | 4096.91 | 2110.85 | 655.47 | 62.69 | 1267.9 |  | 3277.53 | 1688.68 | 524.38 | 50.15 | 1014.32
5 | 借A15-54 | 墙、柱、天棚面 底油一遍、调和漆二遍 | 100m2 | 0.8 | 1817.23 | 927.36 | 348.88 |  | 540.99 |  | 1453.78 | 741.89 | 279.1 |  | 432.79
|  | 地面翻新 | [8 empty] | 21809.28 | 6810.95 | 10715.02 | 198.18
1 | 借N1-138 | 楼地面清凿 地面砖 | 10m2 | 8 | 182.09 | 115 |  |  | 67.09 |  | 1456.72 | 920 |  |  | 536.72
2 | 借A8-143 换 | 楼地面防水 单组分聚氨酯涂膜防水 1.5mm厚 人工涂刷 实际厚度(mm):1.2 | 100m2 | 0.8 | 3569.84 | 552 | 2655.25 | 26.4 | 336.19 |  | 2855.87 | 441.6 | 2124.2 | 21.12 | 268.95
3 | 借A11-1 | 找平层 水泥砂浆 混凝土或硬基层上 20mm | 100m2 | 0.8 | 3542.54 | 1414.12 | 1185.44 | 74.91 | 868.07 |  | 2834.03 | 1131.3 | 948.35 | 59.93 | 694.46
4 | 借A11-53 | 陶瓷地面砖 楼地面(每块面积在cm2以内) 3600 | 100m2 | 0.8 | 18328.32 | 5397.56 | 9553.09 | 146.41 | 3231.26 |  | 14662.66 | 4318.05 | 7642.47 | 117.13 | 2585.01
|  | 门窗改造 | [8 empty] | 2910.98 | 587.6 | 1955.27 | 16.38
|  | 更换百叶窗 | [8 empty] | 1671.24 | 401.49 | 1020.34 | 9.83
1 | 借N1-130 | 门窗拆除 金属门、窗拆除 铝合金、塑钢窗 | 10m2 | 0.6 | 205.76 | 129.95 |  |  | 75.81 |  | 123.46 | 77.97 |  |  | 45.49
单位工程造价表
工程项目名称：建筑装饰工程 | [9 empty] | 第 3 页 共 23 页
序号 | 编号 | 工程项目或项目名称 | 单位 | 数量 | 单价（元） | [5 empty] | 合价（元）
[5 empty] | 基价 | 人工费 | 材料费 | 机械费 | 税费 |  | 金额 | 人工费 | 材料费 | 机械费 | 税费
2 | 借A14-14 | 铝合金门窗(成品)安装 百叶窗 | 100m2 | 0.06 | 25796.4 | 5391.94 | 17005.74 | 163.77 | 3234.95 |  | 1547.78 | 323.52 | 1020.34 | 9.83 | 194.1
|  | 更换为圆形外窗 | [8 empty] | 1239.74 | 186.11 | 934.93 | 6.55
1 | 借N1-130 | 门窗拆除 金属门、窗拆除 铝合金、塑钢窗 | 10m2 | 0.4 | 205.76 | 129.95 |  |  | 75.81 |  | 82.3 | 51.98 |  |  | 30.32
2 | 借A14-10 | 铝合金门窗(成品)安装 固定窗 | 100m2 | 0.04 | 28935.9 | 3353.22 | 23373.28 | 163.77 | 2045.63 |  | 1157.44 | 134.13 | 934.93 | 6.55 | 81.83
|  | 耐候钢板座椅 | [8 empty] | 4800 |  | 4800
1 | 补子目1 | 耐候钢板座椅（600mm宽，450mm高,1:3水泥砂浆抹面找平，铺5厚耐候钢板,Ф10 耐候钢螺栓锚固） | m | 6 | 800 |  | 800 |  |  |  | 4800 |  | 4800
|  | 成品钢结构雨棚 | [8 empty] | 36000 |  | 36000
1 | 补子目2 | 成品钢结构雨棚 | m2 | 20 | 1800 |  | 1800 |  |  |  | 36000 |  | 36000
|  | 踏步重做 | [8 empty] | 1783.92 | 341.28 | 1166.61 | 49.33
1 | 借A1-84 | 场地平整 机械 | 100m2 | 0.12 | 223.44 | 18.4 |  | 124.52 | 80.52 |  | 26.81 | 2.21 |  | 14.94 | 9.66
2 | 借D2-66 换 | 碎石底层 厚度20cm 实际厚度(cm):30 换为【卵石】 | 100m2 | 0.12 | 6301.32 | 579.6 | 4953.09 | 276.22 | 492.41 |  | 756.16 | 69.55 | 594.37 | 33.15 | 59.09
3 | 借A5-114 | 现浇混凝土构件 台阶 | 10m2 | 1.2 | 698.12 | 165.26 | 436.45 |  | 96.41 |  | 837.74 | 198.31 | 523.74 |  | 115.69
4 | 借A19-48 | 现浇混凝土模板 台阶 木模板木支撑 | 100m2水平投影面积 | 0.024 | 6800.38 | 2967 | 2020.71 | 51.82 | 1760.85 |  | 163.21 | 71.21 | 48.5 | 1.24 | 42.26
|  | 门洞处墙面翻新 | [8 empty] | 5081.65 | 1647.08 | 2442.48 | 19.95
1 | 借N1-151 | 墙面清凿 各种块料面砖 | 10m2 | 2 | 329.58 | 208.15 |  |  | 121.43 |  | 659.16 | 416.3 |  |  | 242.86
2 | 借A12-1 换 | 墙面、墙裙抹水泥砂浆 内砖墙 20mm 实际厚度(mm):12 | 100m2 | 0.2 | 3094.82 | 1528.52 | 608.65 | 41.86 | 915.79 |  | 618.96 | 305.7 | 121.73 | 8.37 | 183.16
单位工程造价表
工程项目名称：建筑装饰工程 | [9 empty] | 第 4 页 共 23 页
序号 | 编号 | 工程项目或项目名称 | 单位 | 数量 | 单价（元） | [5 empty] | 合价（元）
[5 empty] | 基价 | 人工费 | 材料费 | 机械费 | 税费 |  | 金额 | 人工费 | 材料费 | 机械费 | 税费
3 | 借A8-137 换 | 聚合物水泥防水砂浆 10mm厚 实际厚度(mm):3 | 100m2 | 0.2 | 1672.31 | 678.96 | 570.54 | 16.91 | 405.9 |  | 334.46 | 135.79 | 114.11 | 3.38 | 81.18
4 | 借A12-1 换 | 墙面、墙裙抹水泥砂浆 内砖墙 20mm 实际厚度(mm):5 | 100m2 | 0.2 | 2126.93 | 1186.43 | 231.01 | 11.02 | 698.47 |  | 425.39 | 237.29 | 46.2 | 2.2 | 139.69
5 | A6-75 | 彩钢夹芯墙板 厚度50mm | 10m2 | 2 | 1521.84 | 276 | 1080.22 | 3 | 162.62 |  | 3043.68 | 552 | 2160.44 | 6 | 325.24
|  | 弧形装饰墙体 | [8 empty] | 20897.57 | 7214.48 | 7218.73 | 1435.03
1 | 借N1-53 | 砌体拆除 人机配合拆除 实心砖墙(实心砖)拆除 | 10m3 | 4.3 | 1759.32 | 759 | 57.96 | 317.8 | 624.56 |  | 7565.08 | 3263.7 | 249.23 | 1366.54 | 2685.61
2 | 借A4-17 | 弧形砖墙混水 1砖 | 10m3 | 0.516 | 7411.13 | 2528.31 | 3329.78 | 49.57 | 1503.47 |  | 3824.14 | 1304.61 | 1718.17 | 25.58 | 775.79
3 | 借A12-1 换 | 墙面、墙裙抹水泥砂浆 内砖墙 20mm 实际厚度(mm):12 | 100m2 | 0.43 | 3094.82 | 1528.52 | 608.65 | 41.86 | 915.79 |  | 1330.77 | 657.26 | 261.72 | 18 | 393.79
4 | 借A8-137 换 | 聚合物水泥防水砂浆 10mm厚 实际厚度(mm):3 | 100m2 | 0.43 | 1672.31 | 678.96 | 570.54 | 16.91 | 405.9 |  | 719.09 | 291.95 | 245.33 | 7.27 | 174.54
5 | 借A12-1 换 | 墙面、墙裙抹水泥砂浆 内砖墙 20mm 实际厚度(mm):5 | 100m2 | 0.43 | 2126.93 | 1186.43 | 231.01 | 11.02 | 698.47 |  | 914.58 | 510.16 | 99.33 | 4.74 | 300.34
6 | A6-75 | 彩钢夹芯墙板 厚度50mm | 10m2 | 4.3 | 1521.84 | 276 | 1080.22 | 3 | 162.62 |  | 6543.91 | 1186.8 | 4644.95 | 12.9 | 699.27
|  | 平屋顶防水翻新 | [8 empty] | 7667.49 | 2779.87 | 3110.2 | 100.55
1 | 借N1-29 | 屋面防水层拆除 铲除卷材防水层 屋面 | 10m2 | 10 | 122.29 | 77.17 | 0.1 |  | 45.02 |  | 1222.9 | 771.7 | 1 |  | 450.2
2 | 借A11-1 换 | 找平层 水泥砂浆 混凝土或硬基层上 20mm 实际厚度(mm):10 | 100m2 | 1 | 2081.25 | 904.17 | 601.01 | 30.85 | 545.22 |  | 2081.25 | 904.17 | 601.01 | 30.85 | 545.22
3 | 借A8-13 | 改性沥青防水卷材单层 热熔法施工 大面满铺 | 100m2 | 1 | 4363.34 | 1104 | 2508.19 | 69.7 | 681.45 |  | 4363.34 | 1104 | 2508.19 | 69.7 | 681.45
单位工程造价表
工程项目名称：建筑装饰工程 | [9 empty] | 第 5 页 共 23 页
序号 | 编号 | 工程项目或项目名称 | 单位 | 数量 | 单价（元） | [5 empty] | 合价（元）
[5 empty] | 基价 | 人工费 | 材料费 | 机械费 | 税费 |  | 金额 | 人工费 | 材料费 | 机械费 | 税费
|  | 脚手架 | [8 empty] | 9836.01 | 3544.77 | 3842.48 | 241.43
1 | 借N5-1 | 外脚手架 15m以内 双排 | 100m2 | 2.268 | 3434.05 | 1247.52 | 1333.67 | 79.3 | 773.56 |  | 7788.43 | 2829.38 | 3024.76 | 179.85 | 1754.43
2 | 借N5-20 | 满堂脚手架 基本层3.6～5.2m | 100m2 | 0.8 | 2559.48 | 894.24 | 1022.15 | 76.97 | 566.12 |  | 2047.58 | 715.39 | 817.72 | 61.58 | 452.9
|  | 建筑垃圾外弃 | [8 empty] | 18851.94 | 6519.34 |  | 5418.92
1 | 借N1-177 | 拆除材料场内外运输 楼面运出垃圾 | 10m3 | 6.756 | 1003.61 | 497.95 |  | 135.99 | 369.67 |  | 6780.39 | 3364.15 |  | 918.75 | 2497.49
2 | 借N1-178 换 | 拆除材料场内外运输 建筑垃圾外运 运距1000m以内 实际运距(m):10000 | 10m3 | 6.756 | 1786.79 | 467.02 |  | 666.1 | 653.67 |  | 12071.55 | 3155.19 |  | 4500.17 | 4416.19
|  | 给排水改造 | [8 empty] | 165301.39 | 29053.67 | 104290.48 | 9626.08
|  | 新增大便器及水箱（成品蹲便器，配套成品水箱 详参15ZJ512） | [8 empty] | 10997.3 | 868.25 | 9622.54
1 | 借C10-1465 | 蹲式大便器安装 高水箱 | 10套 | 1 | 10997.3 | 868.25 | 9622.54 |  | 506.51 |  | 10997.3 | 868.25 | 9622.54 |  | 506.51
|  | 新增隔断（25mm厚成品拉丝不锈钢抗倍特板隔断） | [8 empty] | 40801.04 | 2981.9 | 35824.19 | 162.49
1 | 借A12-204 | 塑钢隔断 全塑钢板 | 100m2 | 0.75 | 52639.17 | 3497.47 | 46760.87 | 216.65 | 2164.18 |  | 39479.38 | 2623.1 | 35070.65 | 162.49 | 1623.14
2 | 借C4-1901 | 指示灯 | 10套 | 1.2 | 1101.38 | 299 | 627.95 |  | 174.43 |  | 1321.66 | 358.8 | 753.54 |  | 209.32
|  | 新增小便器 | [8 empty] | 1159.98 | 93.15 | 1012.48
1 | 借C10-1475 | 壁挂式小便器安装 普通阀门 | 10套 | 0.3 | 3866.59 | 310.5 | 3374.95 |  | 181.14 |  | 1159.98 | 93.15 | 1012.48 |  | 54.34
|  | 洗手池翻新 | [8 empty] | 7435.44 | 224.95 | 7079.28
1 | 借N1-114 | 其他构配件拆除 池槽拆除 砌粉水池 | 10只 | 0.3 | 141.21 | 88.55 | 1 |  | 51.66 |  | 42.36 | 26.57 | 0.3 |  | 15.5
2 | 借C10-1450 | 洗脸盆 立柱式 冷热水 | 10组 | 0.3 | 24643.59 | 661.25 | 23596.59 |  | 385.75 |  | 7393.08 | 198.38 | 7078.98 |  | 115.73
单位工程造价表
工程项目名称：建筑装饰工程 | [9 empty] | 第 6 页 共 23 页
序号 | 编号 | 工程项目或项目名称 | 单位 | 数量 | 单价（元） | [5 empty] | 合价（元）
[5 empty] | 基价 | 人工费 | 材料费 | 机械费 | 税费 |  | 金额 | 人工费 | 材料费 | 机械费 | 税费
新增镜子
1 | 补子目1 | 半径600圆形镜子 7面 | m2 | 14
|  | 新增落水管 | [8 empty] | 178.36 | 48.88 | 98.52 | 1.57
1 | 借C10-187 | 室外塑料排水管(电熔连接) 公称外径(mm) 110 | 10m | 0.5 | 356.71 | 97.75 | 197.04 | 3.14 | 58.78 |  | 178.36 | 48.88 | 98.52 | 1.57 | 29.39
|  | 沟槽土石方 | [8 empty] | 37015.48 | 3862.38 | 17515.78 | 8586.63
1 | 借D1-40 | 挖掘机挖沟槽、基坑土方 挖土不装车 普通土 | 1000m3 | 0.43358 | 9576.28 | 2030.9 |  | 4090.92 | 3454.46 |  | 4152.08 | 880.56 |  | 1773.74 | 1497.78
2 | 借D1-43 | 挖掘机挖沟槽、基坑土方 挖土装车 普通土 | 1000m3 | 0.13523 | 10857.39 | 2126.93 |  | 4816.71 | 3913.75 |  | 1468.24 | 287.62 |  | 651.36 | 529.26
3 | 借D1-59 换 | 自卸汽车运土方 运距1km内 实际运距(km):10 | 1000m3 | 0.13523 | 38679.96 |  | 60.79 | 24679.07 | 13940.1 |  | 5230.69 |  | 8.22 | 3337.35 | 1885.12
4 | 001 | 土石方调配运输有偿服务费 | 元/m3 | 135.23 | 3 |  | 3 |  |  |  | 405.69 |  | 405.69
5 | 补子目1 | 弃土费 | 元/m3 | 135.23 | 3 |  | 3 |  |  |  | 405.69 |  | 405.69
6 | 借D5-1 | 管道(渠)垫层及基础 垫层 砂 | 10m3 | 4.23 | 2339.43 | 479.55 | 1561.02 | 12.14 | 286.72 |  | 9895.79 | 2028.5 | 6603.11 | 51.35 | 1212.83
7 | 借D1-69 | 机械回填沟槽、基坑 砂砾石 | 100m3 | 0.382 | 27983.12 | 197.8 | 26360.34 | 842.49 | 582.49 |  | 10689.55 | 75.56 | 10069.65 | 321.83 | 222.51
8 | 借D1-67 | 机械回填沟槽、基坑 土方 | 100m3 | 2.9835 | 1598.04 | 197.8 | 7.85 | 821.52 | 570.87 |  | 4767.75 | 590.14 | 23.42 | 2451 | 1703.19
|  | 新增污水管 | [8 empty] | 9664.76 | 3606.4 | 3406.93 | 352.63
1 | 借D5-255 | HDPE管铺设 管道铺设 公称直径(mm以内) 300 | 100m | 2 | 2292.67 | 727.95 | 1136.48 | 2.25 | 425.99 |  | 4585.34 | 1455.9 | 2272.96 | 4.5 | 851.98
2 | 借D5-262 | HDPE管铺设 电热熔接口 公称直径(mm以内) 300 | 10个口 | 3.3333 | 1243.74 | 517.5 | 262.22 | 104.44 | 359.58 |  | 4145.8 | 1725 | 874.07 | 348.13 | 1198.6
3 | 借D5-784 | 管道闭水试验 管径(mm | 100m | 2 | 466.81 | 212.75 | 129.95 |  | 124.11 |  | 933.62 | 425.5 | 259.9 |  | 248.22
单位工程造价表
工程项目名称：建筑装饰工程 | [9 empty] | 第 7 页 共 23 页
序号 | 编号 | 工程项目或项目名称 | 单位 | 数量 | 单价（元） | [5 empty] | 合价（元）
[5 empty] | 基价 | 人工费 | 材料费 | 机械费 | 税费 |  | 金额 | 人工费 | 材料费 | 机械费 | 税费
以内) 400
|  | 污水井 | [8 empty] | 38661.7 | 11375.8 | 20336.7 | 198.8
1 | 借D5-1754 | 圆形污水检查井 混凝土检查井 井径1000mm 适用管径200mm～600mm 井深2.75m以内 | 座 | 10 | 3866.17 | 1137.58 | 2033.67 | 19.88 | 675.04 |  | 38661.7 | 11375.8 | 20336.7 | 198.8 | 6750.4
|  | 新增给水管 | [8 empty] | 4063.36 | 1406.72 | 1718.64 | 75.63
1 | 借C10-266 | 室内塑料给水管(热熔连接) 公称外径(mm) 32 | 10m | 8 | 449.89 | 139.96 | 213.85 | 9.3 | 86.78 |  | 3599.12 | 1119.68 | 1710.8 | 74.4 | 694.24
2 | 借C10-569 | 管道消毒、冲洗 公称直径(mm以内) 32 | 100m | 0.8 | 86.44 | 52.9 | 2.68 |  | 30.86 |  | 69.15 | 42.32 | 2.14 |  | 24.69
3 | 借C10-587 | 管道压力试验 公称直径(mm以内) 32 | 100m | 0.8 | 493.86 | 305.9 | 7.12 | 1.54 | 179.3 |  | 395.09 | 244.72 | 5.7 | 1.23 | 143.44
|  | 新增排水管 | [8 empty] | 5280.69 | 1837.97 | 2239.7 | 84.27
|  | DN110PVC管 | [8 empty] | 3098.97 | 1021.57 | 1397.67 | 53.97
1 | 借C10-503 | 室内塑料排水管(热熔连接) 公称外径(mm) 110 | 10m | 4.2 | 737.85 | 243.23 | 332.78 | 12.85 | 148.99 |  | 3098.97 | 1021.57 | 1397.67 | 53.97 | 625.76
|  | DN75PVC管 | [8 empty] | 1401.98 | 519.98 | 539.76 | 25.06
1 | 借C10-502 | 室内塑料排水管(热熔连接) 公称外径(mm) 75 | 10m | 2.4 | 584.16 | 216.66 | 224.9 | 10.44 | 132.16 |  | 1401.98 | 519.98 | 539.76 | 25.06 | 317.18
|  | DN50PVC管 | [8 empty] | 779.74 | 296.42 | 302.27 | 5.24
1 | 借C10-501 | 室内塑料排水管(热熔连接) 公称外径(mm) 50 | 10m | 1.8 | 433.19 | 164.68 | 167.93 | 2.91 | 97.67 |  | 779.74 | 296.42 | 302.27 | 5.24 | 175.81
|  | 新增化粪池 | [8 empty] | 9229.08 | 2653.82 | 4834.62 | 121.96
1 | 借D5-1882 | 非定型井砌筑及抹灰 砖砌 矩形 | 10m3 | 0.7776 | 7816.93 | 2554.73 | 3550.54 | 140.1 | 1571.56 |  | 6078.44 | 1986.56 | 2760.9 | 108.94 | 1222.05
单位工程造价表
工程项目名称：建筑装饰工程 | [9 empty] | 第 8 页 共 23 页
序号 | 编号 | 工程项目或项目名称 | 单位 | 数量 | 单价（元） | [5 empty] | 合价（元）
[5 empty] | 基价 | 人工费 | 材料费 | 机械费 | 税费 |  | 金额 | 人工费 | 材料费 | 机械费 | 税费
2 | 借D6-48 | 现浇钢筋混凝土池 半地下室池底圆池底(厚度) 50cm以内 | 10m3 | 0.54 | 4532.37 | 557.06 | 3630.46 | 12.68 | 332.17 |  | 2447.48 | 300.81 | 1960.45 | 6.85 | 179.37
3 | 借D11-104 | 水处理构筑物混凝土模板 现浇构筑物及池底 平池底 木模 | 10m2 | 0.54 | 1302.15 | 678.62 | 209.75 | 11.43 | 402.35 |  | 703.16 | 366.45 | 113.27 | 6.17 | 217.27
|  | 新增灯带 | [8 empty] | 814.2 | 93.45 | 601.1 | 42.1
1 | 借C4-1774 | 组合荧光灯光带 LED塑料软灯带 | 10m | 5 | 162.84 | 18.69 | 120.22 | 8.42 | 15.51 |  | 814.2 | 93.45 | 601.1 | 42.1 | 77.55
|  | 电气改造 | [8 empty] | 583102.75 | 139739.41 | 320236.74 | 26654.67
|  | 照明配电箱 | [8 empty] | 199.62 | 114.66 | 18.07
1 | 借C4-314 | 成套配电箱安装 半周长(m) 1.0 | 台 | 1 | 199.62 | 114.66 | 18.07 |  | 66.89 |  | 199.62 | 114.66 | 18.07 |  | 66.89
|  | 安装单、双、三、四联单控开关 | [8 empty] | 70.04 | 16.1 | 44.55
1 | 借C4-1943 | 单相暗插座15A 5孔 | 10套 | 0.2 | 350.21 | 80.5 | 222.75 |  | 46.96 |  | 70.04 | 16.1 | 44.55 |  | 9.39
|  | 声光控延迟开关 | [8 empty] | 79.84 | 16.68 | 53.44
1 | 借C4-1923 | 声光延时开关 | 10套 | 0.2 | 399.22 | 83.38 | 267.2 |  | 48.64 |  | 79.84 | 16.68 | 53.44 |  | 9.73
|  | 防水吸顶灯 | [8 empty] | 854.88 | 155.94 | 607.97
1 | 借C4-1871 | 防水防尘灯 吸顶式 | 10套 | 0.6 | 1424.8 | 259.9 | 1013.28 |  | 151.62 |  | 854.88 | 155.94 | 607.97 |  | 90.97
|  | 总电位连接箱MEB | [8 empty] | 428.62 | 142.26 | 191.15 | 7.65
1 | 借C4-382 | 端子箱安装 户内 | 台 | 1 | 428.62 | 142.26 | 191.15 | 7.65 | 87.56 |  | 428.62 | 142.26 | 191.15 | 7.65 | 87.56
|  | 局部电位连接箱LEB | [8 empty] | 428.62 | 142.26 | 191.15 | 7.65
1 | 借C4-382 | 端子箱安装 户内 | 台 | 1 | 428.62 | 142.26 | 191.15 | 7.65 | 87.56 |  | 428.62 | 142.26 | 191.15 | 7.65 | 87.56
|  | 排风扇 | [8 empty] | 606.46 | 115 | 424.38
1 | 借C4-1981 | 轴流排气扇 | 台 | 2 | 303.23 | 57.5 | 212.19 |  | 33.54 |  | 606.46 | 115 | 424.38 |  | 67.08
单位工程造价表
工程项目名称：建筑装饰工程 | [9 empty] | 第 9 页 共 23 页
序号 | 编号 | 工程项目或项目名称 | 单位 | 数量 | 单价（元） | [5 empty] | 合价（元）
[5 empty] | 基价 | 人工费 | 材料费 | 机械费 | 税费 |  | 金额 | 人工费 | 材料费 | 机械费 | 税费
|  | 照明电线 | [8 empty] | 3297.27 | 182.85 | 3007.74
1 | 借C4-1423 | 管内穿线 照明线路 导线截面(mm2以内) 铜芯 2.5 | 100m单线 | 3 | 1099.09 | 60.95 | 1002.58 |  | 35.56 |  | 3297.27 | 182.85 | 3007.74 |  | 106.68
|  | 穿线管 | [8 empty] | 1684.25 | 637.1 | 648.73 | 17.23
1 | 借C4-1313 | 砖、混凝土结构明配 硬质聚氯乙烯管公称口径(mm以内) 20 | 100m | 1 | 1684.25 | 637.1 | 648.73 | 17.23 | 381.19 |  | 1684.25 | 637.1 | 648.73 | 17.23 | 381.19
|  | 破除人行道砖地面 | [8 empty] | 1167.8 | 30.71 |  | 720.97
1 | 借D10-21 | 拆除人行道 现浇混凝土面(垫)层 机械拆除 厚10cm以内 | 100m2 | 1 | 598.3 | 15.76 |  | 369.35 | 213.19 |  | 598.3 | 15.76 |  | 369.35 | 213.19
2 | 借D10-26 | 拆除人行道 普通黏土砖 机械拆除 | 100m2 | 1 | 569.5 | 14.95 |  | 351.62 | 202.93 |  | 569.5 | 14.95 |  | 351.62 | 202.93
|  | 绿化破除 | [8 empty] | 156.86 | 8.69 | 18.74 | 79.57
1 | 借A1-49 | 挖掘机挖一般土方 装车 普通土 | 100m3 | 0.03 | 734 | 138 |  | 331.61 | 264.39 |  | 22.02 | 4.14 |  | 9.95 | 7.93
2 | 借A1-53 换 | 自卸汽车运土方 运距≤1km 实际运距(km):10 | 100m3 | 0.03 | 3894.67 | 151.8 | 24.64 | 2320.56 | 1397.67 |  | 116.84 | 4.55 | 0.74 | 69.62 | 41.93
3 | 001 | 土石方调配运输有偿服务费 | 元/m3 | 3 | 3 |  | 3 |  |  |  | 9 |  | 9
4 | 补子目1 | 弃土费 | 元/m3 | 3 | 3 |  | 3 |  |  |  | 9 |  | 9
|  | 地面硬化 | [8 empty] | 12336.38 | 2093.15 | 8435.02 | 376.26
1 | A10-15 | 室外道路 整形 路槽碾压 | 100m2 | 1.2 | 526.58 | 41.4 |  | 295.63 | 189.55 |  | 631.9 | 49.68 |  | 354.76 | 227.46
2 | A10-21 | 室外道路 混凝土面层 | 10m3 | 1.8 | 5080.03 | 731.4 | 3908.21 | 8.76 | 431.66 |  | 9144.05 | 1316.52 | 7034.78 | 15.77 | 776.99
3 | A10-22 | 室外道路 混凝土路面养护 | 100m2 | 1.2 | 281.24 | 132.25 | 71.84 |  | 77.15 |  | 337.49 | 158.7 | 86.21 |  | 92.58
4 | 借D2-126 | 缩缝 锯缝机锯缝 缝深 | 100m | 0.3 | 665.35 | 302.57 | 155.74 | 19.11 | 187.93 |  | 199.61 | 90.77 | 46.72 | 5.73 | 56.38
单位工程造价表
工程项目名称：建筑装饰工程 | [9 empty] | 第 10 页 共 23 页
序号 | 编号 | 工程项目或项目名称 | 单位 | 数量 | 单价（元） | [5 empty] | 合价（元）
[5 empty] | 基价 | 人工费 | 材料费 | 机械费 | 税费 |  | 金额 | 人工费 | 材料费 | 机械费 | 税费
(cm) 5cm
5 | A10-24 | 室外道路 面层 伸缝 | 10m2 | 1.2 | 1686.11 | 397.9 | 1056.09 |  | 232.12 |  | 2023.33 | 477.48 | 1267.31 |  | 278.54
|  | 沥青路面 | [8 empty] | 14661.45 | 1951.15 | 10938.4 | 405.88
1 | D2-88 | 黏(粘)层 乳化沥青 油量(0.5kg/m2) | 100m2 | 2 | 169.9 | 5.41 | 126.32 | 22.34 | 15.83 |  | 339.8 | 10.82 | 252.64 | 44.68 | 31.66
2 | D2-106 换 | 细粒式沥青混凝土路面 机械摊铺 厚度(cm) 3 实际厚度(cm):4 | 100m2 | 2 | 4886.24 | 470.35 | 3865.79 | 176.78 | 373.32 |  | 9772.48 | 940.7 | 7731.58 | 353.56 | 746.64
3 | F1-265 | 抗裂贴 | 100m2 | 0.6 | 1518.01 | 138 | 1299.5 |  | 80.51 |  | 910.81 | 82.8 | 779.7 |  | 48.31
4 | 借D2-126 | 缩缝 锯缝机锯缝 缝深(cm) 5cm | 100m | 0.4 | 665.35 | 302.57 | 155.74 | 19.11 | 187.93 |  | 266.14 | 121.03 | 62.3 | 7.64 | 75.17
5 | A10-24 | 室外道路 面层 伸缝 | 10m2 | 2 | 1686.11 | 397.9 | 1056.09 |  | 232.12 |  | 3372.22 | 795.8 | 2112.18 |  | 464.24
|  | 新增钢结构雨棚 | [8 empty] | 426.02 | 265.65 | 5.4
1 | 借N1-117 | 其他构配件拆除 雨篷、采光棚拆除 彩钢板、采光玻璃 | 100m2 | 0.3 | 1420.07 | 885.5 | 18 |  | 516.57 |  | 426.02 | 265.65 | 5.4 |  | 154.97
2 | 补子目2 | 成品钢结构雨棚 | m2 | 30
|  | 新增不锈钢栏杆 | [8 empty] | 12017.71 | 1432.57 | 9283.13 | 295.11
1 | 借N1-105 | 金属构件拆除 钢扶手、钢栏杆拆除 | m | 25 | 24.18 | 15.07 | 0.32 |  | 8.79 |  | 604.5 | 376.75 | 8 |  | 219.75
2 | 借N1-180 | 拆除材料场内外运输 金属材料垂直运输 3层以内 | t | 1 | 131.1 | 82.8 |  |  | 48.3 |  | 131.1 | 82.8 |  |  | 48.3
3 | 借N1-183 换 | 拆除材料场内外运输 汽车运输金属材料 运距1km 实际运距(km):10 | t | 1 | 70.55 | 18.4 | 4.54 | 23.38 | 24.23 |  | 70.55 | 18.4 | 4.54 | 23.38 | 24.23
4 | 借A11-127 | 成品不锈钢管栏杆(带扶手) | 100m | 0.25 | 44846.22 | 3818.49 | 37082.37 | 1086.92 | 2858.44 |  | 11211.56 | 954.62 | 9270.59 | 271.73 | 714.61
|  | 普通墙面翻新 | [8 empty] | 53120.91 | 23376.25 | 15422.35 | 437.4
单位工程造价表
工程项目名称：建筑装饰工程 | [9 empty] | 第 11 页 共 23 页
序号 | 编号 | 工程项目或项目名称 | 单位 | 数量 | 单价（元） | [5 empty] | 合价（元）
[5 empty] | 基价 | 人工费 | 材料费 | 机械费 | 税费 |  | 金额 | 人工费 | 材料费 | 机械费 | 税费
1 | 借N1-151 | 墙面清凿 各种块料面砖 | 10m2 | 22 | 329.58 | 208.15 |  |  | 121.43 |  | 7250.76 | 4579.3 |  |  | 2671.46
2 | 借A12-1 换 | 墙面、墙裙抹水泥砂浆 内砖墙 20mm 实际厚度(mm):12 | 100m2 | 2.2 | 3094.82 | 1528.52 | 608.65 | 41.86 | 915.79 |  | 6808.6 | 3362.74 | 1339.03 | 92.09 | 2014.74
3 | 借A12-1 换 | 墙面、墙裙抹水泥砂浆 内砖墙 20mm 实际厚度(mm):5 | 100m2 | 2.2 | 2126.93 | 1186.43 | 231.01 | 11.02 | 698.47 |  | 4679.25 | 2610.15 | 508.22 | 24.24 | 1536.63
4 | 借A12-106 | 面砖 水泥砂浆粘贴 周长在(mm以内) 1200 | 100m2 | 2.2 | 15628.32 | 5829.12 | 6170.5 | 145.94 | 3482.76 |  | 34382.3 | 12824.06 | 13575.1 | 321.07 | 7662.07
|  | 卫生间墙面翻新 | [8 empty] | 38727.28 | 16956.8 | 11371.06 | 323.6
1 | 借N1-151 | 墙面清凿 各种块料面砖 | 10m2 | 15 | 329.58 | 208.15 |  |  | 121.43 |  | 4943.7 | 3122.25 |  |  | 1821.45
2 | 借A12-1 换 | 墙面、墙裙抹水泥砂浆 内砖墙 20mm 实际厚度(mm):12 | 100m2 | 1.5 | 3094.82 | 1528.52 | 608.65 | 41.86 | 915.79 |  | 4642.23 | 2292.78 | 912.98 | 62.79 | 1373.69
3 | 借A8-137 换 | 聚合物水泥防水砂浆 10mm厚 实际厚度(mm):3 | 100m2 | 1.5 | 1672.31 | 678.96 | 570.54 | 16.91 | 405.9 |  | 2508.47 | 1018.44 | 855.81 | 25.37 | 608.85
4 | 借A12-1 换 | 墙面、墙裙抹水泥砂浆 内砖墙 20mm 实际厚度(mm):5 | 100m2 | 1.5 | 2126.93 | 1186.43 | 231.01 | 11.02 | 698.47 |  | 3190.4 | 1779.65 | 346.52 | 16.53 | 1047.71
5 | 借A12-106 | 面砖 水泥砂浆粘贴 周长在(mm以内) 1200 | 100m2 | 1.5 | 15628.32 | 5829.12 | 6170.5 | 145.94 | 3482.76 |  | 23442.48 | 8743.68 | 9255.75 | 218.91 | 5224.14
|  | 顶棚翻新 | [8 empty] | 11134.58 | 3988.09 | 4801.77 | 11.74
1 | 借N1-168 | 天棚金属龙骨及面层拆除 石膏板 | 10m2 | 8 | 132.18 | 75.9 | 12 |  | 44.28 |  | 1057.44 | 607.2 | 96 |  | 354.24
2 | 借A13-31 | 平面、跌级天棚 装配式T型铝合金天棚龙骨(不上人型) 面层规格 300×300mm 平面 | 100m2 | 0.8 | 7532.06 | 2477.38 | 3586.75 | 14.68 | 1453.25 |  | 6025.65 | 1981.9 | 2869.4 | 11.74 | 1162.6
3 | 借A13-76 | 平面、跌级天棚 铝板网天棚面层 钉在龙骨 | 100m2 | 0.8 | 5064.36 | 1748.74 | 2295.46 |  | 1020.16 |  | 4051.49 | 1398.99 | 1836.37 |  | 816.13
单位工程造价表
工程项目名称：建筑装饰工程 | [9 empty] | 第 12 页 共 23 页
序号 | 编号 | 工程项目或项目名称 | 单位 | 数量 | 单价（元） | [5 empty] | 合价（元）
[5 empty] | 基价 | 人工费 | 材料费 | 机械费 | 税费 |  | 金额 | 人工费 | 材料费 | 机械费 | 税费
上
|  | 地面翻新 | [8 empty] | 19759.28 | 6810.95 | 8665.02 | 198.18
1 | 借N1-138 | 楼地面清凿 地面砖 | 10m2 | 8 | 182.09 | 115 |  |  | 67.09 |  | 1456.72 | 920 |  |  | 536.72
2 | 借A8-143 换 | 楼地面防水 单组分聚氨酯涂膜防水 1.5mm厚 人工涂刷 实际厚度(mm):1.2 | 100m2 | 0.8 | 3569.84 | 552 | 2655.25 | 26.4 | 336.19 |  | 2855.87 | 441.6 | 2124.2 | 21.12 | 268.95
3 | 借A11-1 | 找平层 水泥砂浆 混凝土或硬基层上 20mm | 100m2 | 0.8 | 3542.54 | 1414.12 | 1185.44 | 74.91 | 868.07 |  | 2834.03 | 1131.3 | 948.35 | 59.93 | 694.46
4 | 借A11-53 | 陶瓷地面砖 楼地面(每块面积在cm2以内) 3600 | 100m2 | 0.8 | 15765.82 | 5397.56 | 6990.59 | 146.41 | 3231.26 |  | 12612.66 | 4318.05 | 5592.47 | 117.13 | 2585.01
|  | 新增铜字 | [8 empty] | 1600 |  | 1600
1 | 补子目3 | 600*600铜字 | 个 | 4 | 400 |  | 400 |  |  |  | 1600 |  | 1600
|  | 外墙砖面层改灰白色拉毛墙漆 | [8 empty] | 1671.96 | 644.69 | 638.31 | 8.19
1 | 借N1-151 | 墙面清凿 各种块料面砖 | 10m2 | 0.3 | 329.58 | 208.15 |  |  | 121.43 |  | 98.87 | 62.45 |  |  | 36.43
2 | 借N2-57 | 基层及界面处理 界面剂 | 100m2 | 0.1 | 3490.98 | 2106.8 | 155.14 |  | 1229.04 |  | 349.1 | 210.68 | 15.51 |  | 122.9
3 | 借A15-113 | 满刮防水腻子二遍 水泥砂浆、混合砂浆墙面 | 100m2 | 0.1 | 2190.8 | 1095.17 | 456.74 |  | 638.89 |  | 219.08 | 109.52 | 45.67 |  | 63.89
4 | 借A9-9 | 抗裂砂浆 每增加一层玻纤网格布 | 100m2 | 0.1 | 297.5 | 73.83 | 180.6 |  | 43.07 |  | 29.75 | 7.38 | 18.06 |  | 4.31
5 | 借N4-283 | 新作油漆、涂料工程 仿青砖外墙真石漆 53mm×240mm分格 | 100m2 | 0.1 | 9751.59 | 2546.56 | 5590.7 | 81.92 | 1532.41 |  | 975.16 | 254.66 | 559.07 | 8.19 | 153.24
|  | 乔木移栽（土球直径160cm） | [8 empty] | 4191.97 | 1548.64 | 506.4 | 786.48
1 | 借F1-88 | 起挖乔木(带土球) 土球直径(cm以内) 160 | 10株 | 0.2 | 6262.5 | 3268.19 | 189.8 | 574.53 | 2229.98 |  | 1252.5 | 653.64 | 37.96 | 114.91 | 446
单位工程造价表
工程项目名称：建筑装饰工程 | [9 empty] | 第 13 页 共 23 页
序号 | 编号 | 工程项目或项目名称 | 单位 | 数量 | 单价（元） | [5 empty] | 合价（元）
[5 empty] | 基价 | 人工费 | 材料费 | 机械费 | 税费 |  | 金额 | 人工费 | 材料费 | 机械费 | 税费
2 | 借F1-150 换 | 栽植乔木(带土球) 土球直径(cm以内) 160 | 10株 | 0.2 | 6657.58 | 3190.1 | 30.38 | 1008.42 | 2428.68 |  | 1331.52 | 638.02 | 6.08 | 201.68 | 485.74
3 | 借F1-369 | 成活期养护 洒水车浇灌 单植、单排常绿乔木 胸径(cm以内) 40 | 100株/月 | 0.06 | 1816.29 | 367.66 | 180.89 | 658.93 | 608.81 |  | 108.98 | 22.06 | 10.85 | 39.54 | 36.53
4 | 借F1-369 换 | 成活期养护 洒水车浇灌 单植、单排常绿乔木 胸径(cm以内) 40 苗木成活期养护第4~12个月 人工*0.8,材料*0.8,机械*0.8 | 100株/月 | 0.18 | 1453.33 | 294.13 | 144.72 | 527.33 | 487.15 |  | 261.6 | 52.94 | 26.05 | 94.92 | 87.69
5 | 借F5-25 | 保温保湿带绕树干 胸径(cm以内) 50 | 10m | 0.3 | 266.49 | 108.79 | 94.24 |  | 63.46 |  | 79.95 | 32.64 | 28.27 |  | 19.04
6 | 借F5-1 | 树木支撑 树棍桩 四脚桩 | 10株 | 0.2 | 267.73 | 92 | 122.06 |  | 53.67 |  | 53.55 | 18.4 | 24.41 |  | 10.73
7 | 借F5-38 | 防寒涂白 胸径在 30cm以上 | 10m | 0.3 | 162.49 | 23 | 126.07 |  | 13.42 |  | 48.75 | 6.9 | 37.82 |  | 4.03
8 | 借F5-52 | 树体输液 | 10袋 | 1.2 | 340.31 | 38.64 | 279.13 |  | 22.54 |  | 408.37 | 46.37 | 334.96 |  | 27.05
9 | 借F5-75 | 汽车运乔木 土球直径160cm以内 运距5km以内 | 100株 | 0.02 | 32337.62 | 3883.32 |  | 16771.59 | 11682.71 |  | 646.75 | 77.67 |  | 335.43 | 233.65
|  | 更换门 （新增铝合金门） | [8 empty] | 2551.72 | 248.32 | 2152.18 | 4.12
1 | 借N1-121 | 木制门窗拆除 整樘木门 | 10m2 | 0.42 | 233.51 | 138 | 15 |  | 80.51 |  | 98.07 | 57.96 | 6.3 |  | 33.81
2 | 借A14-7 | 铝合金门窗(成品)安装 平开门 | 100m2 | 0.042 | 58420.27 | 4532.29 | 51092.31 | 98.09 | 2697.58 |  | 2453.65 | 190.36 | 2145.88 | 4.12 | 113.3
|  | 更换门 （新增卷帘门） | [8 empty] | 3350.43 | 769.6 | 2069.63 | 38.72
1 | 借N1-128 | 门窗拆除 金属门、窗拆除 卷闸门 | 10m2 | 0.99 | 596.78 | 373.75 | 5 |  | 218.03 |  | 590.81 | 370.01 | 4.95 |  | 215.85
2 | 借A14-16 | 卷闸门安装 铝合金卷闸门 | 100m2 | 0.099 | 27874.94 | 4036.22 | 20855.34 | 391.08 | 2592.3 |  | 2759.62 | 399.59 | 2064.68 | 38.72 | 256.64
单位工程造价表
工程项目名称：建筑装饰工程 | [9 empty] | 第 14 页 共 23 页
序号 | 编号 | 工程项目或项目名称 | 单位 | 数量 | 单价（元） | [5 empty] | 合价（元）
[5 empty] | 基价 | 人工费 | 材料费 | 机械费 | 税费 |  | 金额 | 人工费 | 材料费 | 机械费 | 税费
|  | 更换门 （新增防盗门） | [8 empty] | 3673.72 | 145.27 | 3442.57 | 0.73
1 | 借N1-121 | 木制门窗拆除 整樘木门 | 10m2 | 0.21 | 233.51 | 138 | 15 |  | 80.51 |  | 49.04 | 28.98 | 3.15 |  | 16.91
2 | 借A14-26 | 防盗门 | 100m2 | 0.021 | 172603.68 | 5537.66 | 163782 | 34.61 | 3249.41 |  | 3624.68 | 116.29 | 3439.42 | 0.73 | 68.24
|  | 外墙面翻新 | [8 empty] | 72006.3 | 31851.66 | 20888.94 | 437.82
1 | 借N1-149 | 墙面清凿 水泥砂浆 | 10m2 | 30 | 239.45 | 151.23 |  |  | 88.22 |  | 7183.5 | 4536.9 |  |  | 2646.6
2 | 借N2-57 | 基层及界面处理 界面剂 | 100m2 | 3 | 3490.98 | 2106.8 | 155.14 |  | 1229.04 |  | 10472.94 | 6320.4 | 465.42 |  | 3687.12
3 | 借A15-113 | 满刮防水腻子二遍 水泥砂浆、混合砂浆墙面 | 100m2 | 3 | 2190.8 | 1095.17 | 456.74 |  | 638.89 |  | 6572.4 | 3285.51 | 1370.22 |  | 1916.67
4 | 借A9-9 | 抗裂砂浆 每增加一层玻纤网格布 | 100m2 | 3 | 297.5 | 73.83 | 180.6 |  | 43.07 |  | 892.5 | 221.49 | 541.8 |  | 129.21
5 | 借A12-106 | 面砖 水泥砂浆粘贴 周长在(mm以内) 1200 | 100m2 | 3 | 15628.32 | 5829.12 | 6170.5 | 145.94 | 3482.76 |  | 46884.96 | 17487.36 | 18511.5 | 437.82 | 10448.28
|  | 脚手架 | [8 empty] | 3695.92 | 1314.2 | 1457.88 | 99.64
1 | 借N5-1 | 外脚手架 15m以内 双排 | 100m2 | 0.48 | 3434.05 | 1247.52 | 1333.67 | 79.3 | 773.56 |  | 1648.34 | 598.81 | 640.16 | 38.06 | 371.31
2 | 借N5-20 | 满堂脚手架 基本层3.6～5.2m | 100m2 | 0.8 | 2559.48 | 894.24 | 1022.15 | 76.97 | 566.12 |  | 2047.58 | 715.39 | 817.72 | 61.58 | 452.9
|  | 建筑垃圾外弃 | [8 empty] | 16014.11 | 5537.97 |  | 4603.2
1 | 借N1-177 | 拆除材料场内外运输 楼面运出垃圾 | 10m3 | 5.739 | 1003.61 | 497.95 |  | 135.99 | 369.67 |  | 5759.72 | 2857.74 |  | 780.45 | 2121.54
2 | 借N1-178 换 | 拆除材料场内外运输 建筑垃圾外运 运距1000m以内 实际运距(m):10000 | 10m3 | 5.739 | 1786.79 | 467.02 |  | 666.1 | 653.67 |  | 10254.39 | 2680.23 |  | 3822.75 | 3751.41
|  | 给排水改造 | [8 empty] | 73988.79 | 4367.43 | 66818.14 | 162.49
|  | 新增隔断（25mm厚成品不锈钢隔断） | [8 empty] | 57502.29 | 2893.35 | 52665.65 | 162.49
单位工程造价表
工程项目名称：建筑装饰工程 | [9 empty] | 第 15 页 共 23 页
序号 | 编号 | 工程项目或项目名称 | 单位 | 数量 | 单价（元） | [5 empty] | 合价（元）
[5 empty] | 基价 | 人工费 | 材料费 | 机械费 | 税费 |  | 金额 | 人工费 | 材料费 | 机械费 | 税费
1 | 借N1-154 | 墙面拆除 龙骨及饰面拆除 隔断板 | 100m2 | 0.5 | 855.81 | 540.5 |  |  | 315.31 |  | 427.91 | 270.25 |  |  | 157.66
2 | 借A12-204 | 塑钢隔断 全塑钢板 | 100m2 | 0.75 | 76099.17 | 3497.47 | 70220.87 | 216.65 | 2164.18 |  | 57074.38 | 2623.1 | 52665.65 | 162.49 | 1623.14
|  | 更换小便器 | [8 empty] | 1286.62 | 172.85 | 1012.93
1 | 借N1-115 | 其他构配件拆除 池槽拆除 小便池或大便槽 | 10只 | 0.3 | 422.12 | 265.65 | 1.5 |  | 154.97 |  | 126.64 | 79.7 | 0.45 |  | 46.49
2 | 借C10-1475 | 壁挂式小便器安装 普通阀门 | 10套 | 0.3 | 3866.59 | 310.5 | 3374.95 |  | 181.14 |  | 1159.98 | 93.15 | 1012.48 |  | 54.34
|  | 洗手池翻新 | [8 empty] | 4956.96 | 149.96 | 4719.52
1 | 借N1-114 | 其他构配件拆除 池槽拆除 砌粉水池 | 10只 | 0.2 | 141.21 | 88.55 | 1 |  | 51.66 |  | 28.24 | 17.71 | 0.2 |  | 10.33
2 | 借C10-1450 | 洗脸盆 立柱式 冷热水 | 10组 | 0.2 | 24643.59 | 661.25 | 23596.59 |  | 385.75 |  | 4928.72 | 132.25 | 4719.32 |  | 77.15
|  | 更换坐便器 | [8 empty] | 2156.76 | 94.19 | 2007.63
1 | 借N1-115 | 其他构配件拆除 池槽拆除 小便池或大便槽 | 10只 | 0.1 | 422.12 | 265.65 | 1.5 |  | 154.97 |  | 42.21 | 26.57 | 0.15 |  | 15.5
2 | 借C10-1472 | 连体水箱式坐便器 | 10套 | 0.1 | 21145.5 | 676.2 | 20074.83 |  | 394.47 |  | 2114.55 | 67.62 | 2007.48 |  | 39.45
|  | 洗手池翻新 | [8 empty] | 4956.96 | 149.96 | 4719.52
1 | 借N1-114 | 其他构配件拆除 池槽拆除 砌粉水池 | 10只 | 0.2 | 141.21 | 88.55 | 1 |  | 51.66 |  | 28.24 | 17.71 | 0.2 |  | 10.33
2 | 借C10-1450 | 洗脸盆 立柱式 冷热水 | 10组 | 0.2 | 24643.59 | 661.25 | 23596.59 |  | 385.75 |  | 4928.72 | 132.25 | 4719.32 |  | 77.15
|  | 更换成品水箱 | [8 empty] | 3129.2 | 907.12 | 1692.89
1 | 借N1-115 | 其他构配件拆除 池槽拆除 小便池或大便槽 | 10只 | 0.8 | 422.12 | 265.65 | 1.5 |  | 154.97 |  | 337.7 | 212.52 | 1.2 |  | 123.98
2 | 借C10-1465 | 蹲式大便器安装 高水箱 | 10套 | 0.8 | 3489.37 | 868.25 | 2114.61 |  | 506.51 |  | 2791.5 | 694.6 | 1691.69 |  | 405.21
|  | 电气改造 | [8 empty] | 229199.96 | 34874.77 | 146534.62 | 17632.04
|  | 照明配电箱 | [8 empty] | 598.86 | 343.98 | 54.21
单位工程造价表
工程项目名称：建筑装饰工程 | [9 empty] | 第 16 页 共 23 页
序号 | 编号 | 工程项目或项目名称 | 单位 | 数量 | 单价（元） | [5 empty] | 合价（元）
[5 empty] | 基价 | 人工费 | 材料费 | 机械费 | 税费 |  | 金额 | 人工费 | 材料费 | 机械费 | 税费
1 | 借C4-314 | 成套配电箱安装 半周长(m) 1.0 | 台 | 3 | 199.62 | 114.66 | 18.07 |  | 66.89 |  | 598.86 | 343.98 | 54.21 |  | 200.67
|  | 安装单、双、三、四联单控开关 | [8 empty] | 210.13 | 48.3 | 133.65
1 | 借C4-1943 | 单相暗插座15A 5孔 | 10套 | 0.6 | 350.21 | 80.5 | 222.75 |  | 46.96 |  | 210.13 | 48.3 | 133.65 |  | 28.18
|  | 声光控延迟开关 | [8 empty] | 39.92 | 8.34 | 26.72
1 | 借C4-1923 | 声光延时开关 | 10套 | 0.1 | 399.22 | 83.38 | 267.2 |  | 48.64 |  | 39.92 | 8.34 | 26.72 |  | 4.86
|  | 二三极扁圆两用插座 | [8 empty] | 367.61 | 72.45 | 252.89
1 | 借C4-1943 | 单相暗插座15A 5孔 | 10套 | 0.9 | 408.45 | 80.5 | 280.99 |  | 46.96 |  | 367.61 | 72.45 | 252.89 |  | 42.26
|  | 单管荧光灯 | [8 empty] | 406.32 | 118.22 | 213.5 | 3.53
1 | 借C4-1770 | 组合荧光灯光带 嵌入式 单管 | 10m | 0.4 | 1015.81 | 295.55 | 533.75 | 8.82 | 177.69 |  | 406.32 | 118.22 | 213.5 | 3.53 | 71.08
|  | 防水吸顶灯 | [8 empty] | 712.4 | 129.95 | 506.64
1 | 借C4-1871 | 防水防尘灯 吸顶式 | 10套 | 0.5 | 1424.8 | 259.9 | 1013.28 |  | 151.62 |  | 712.4 | 129.95 | 506.64 |  | 75.81
|  | 总电位连接箱MEB | [8 empty] | 428.62 | 142.26 | 191.15 | 7.65
1 | 借C4-382 | 端子箱安装 户内 | 台 | 1 | 428.62 | 142.26 | 191.15 | 7.65 | 87.56 |  | 428.62 | 142.26 | 191.15 | 7.65 | 87.56
|  | 局部电位连接箱LEB | [8 empty] | 428.62 | 142.26 | 191.15 | 7.65
1 | 借C4-382 | 端子箱安装 户内 | 台 | 1 | 428.62 | 142.26 | 191.15 | 7.65 | 87.56 |  | 428.62 | 142.26 | 191.15 | 7.65 | 87.56
|  | 排风扇 | [8 empty] | 909.69 | 172.5 | 636.57
1 | 借C4-1981 | 轴流排气扇 | 台 | 3 | 303.23 | 57.5 | 212.19 |  | 33.54 |  | 909.69 | 172.5 | 636.57 |  | 100.62
|  | 照明电线 | [8 empty] | 4945.91 | 274.28 | 4511.61
1 | 借C4-1423 | 管内穿线 照明线路 导线截面(mm2以内) 铜芯 2.5 | 100m单线 | 4.5 | 1099.09 | 60.95 | 1002.58 |  | 35.56 |  | 4945.91 | 274.28 | 4511.61 |  | 160.02
|  | 穿线管 | [8 empty] | 2526.38 | 955.65 | 973.1 | 25.85
1 | 借C4-1313 | 砖、混凝土结构明配 | 100m | 1.5 | 1684.25 | 637.1 | 648.73 | 17.23 | 381.19 |  | 2526.38 | 955.65 | 973.1 | 25.85 | 571.79
单位工程造价表
工程项目名称：建筑装饰工程 | [9 empty] | 第 17 页 共 23 页
序号 | 编号 | 工程项目或项目名称 | 单位 | 数量 | 单价（元） | [5 empty] | 合价（元）
[5 empty] | 基价 | 人工费 | 材料费 | 机械费 | 税费 |  | 金额 | 人工费 | 材料费 | 机械费 | 税费
硬质聚氯乙烯管公称口径(mm以内) 20
|  | 高低位求助按钮 | [8 empty] | 153.54 | 18.4 | 123.47 | 0.59
1 | 借C4-356 | 按钮 普通型 | 个 | 1 | 153.54 | 18.4 | 123.47 | 0.59 | 11.08 |  | 153.54 | 18.4 | 123.47 | 0.59 | 11.08
|  | 无障碍呼叫声光警报器 | [8 empty] | 121.93 | 13.75 | 99.71 | 0.29
1 | 借C9-49 | 警报装置 声光报警 | 只 | 1 | 121.93 | 13.75 | 99.71 | 0.29 | 8.18 |  | 121.93 | 13.75 | 99.71 | 0.29 | 8.18
|  | 变压整流器 | [8 empty] | 711.85 | 133.4 | 500 | 0.41
1 | 借C5-557 | 变压整流器 | 台 | 1 | 711.85 | 133.4 | 500 | 0.41 | 78.04 |  | 711.85 | 133.4 | 500 | 0.41 | 78.04
|  | 沟槽土石方 | [8 empty] | 54092.82 | 3241.41 | 31473.23 | 11218.62
1 | 借D1-40 | 挖掘机挖沟槽、基坑土方 挖土不装车 普通土 | 1000m3 | 0.46361 | 9576.28 | 2030.9 |  | 4090.92 | 3454.46 |  | 4439.66 | 941.55 |  | 1896.59 | 1601.52
2 | 借D1-43 | 挖掘机挖沟槽、基坑土方 挖土装车 普通土 | 1000m3 | 0.33585 | 10857.39 | 2126.93 |  | 4816.71 | 3913.75 |  | 3646.45 | 714.33 |  | 1617.69 | 1314.43
3 | 借D1-59 换 | 自卸汽车运土方 运距1km内 实际运距(km):10 | 1000m3 | 0.18162 | 38679.96 |  | 60.79 | 24679.07 | 13940.1 |  | 7025.05 |  | 11.04 | 4482.21 | 2531.8
4 | 001 | 土石方调配运输有偿服务费 | 元/m3 | 181.62 | 3 |  | 3 |  |  |  | 544.86 |  | 544.86
5 | 补子目1 | 弃土费 | 元/m3 | 181.62 | 3 |  | 3 |  |  |  | 544.86 |  | 544.86
6 | 借D5-1 | 管道(渠)垫层及基础 垫层 砂 | 10m3 | 1.71 | 2339.43 | 479.55 | 1561.02 | 12.14 | 286.72 |  | 4000.43 | 820.03 | 2669.34 | 20.76 | 490.29
7 | 借D1-69 | 机械回填沟槽、基坑 砂砾石 | 100m3 | 1.0501 | 27983.12 | 197.8 | 26360.34 | 842.49 | 582.49 |  | 29385.07 | 207.71 | 27680.99 | 884.7 | 611.67
8 | 借D1-67 | 机械回填沟槽、基坑 土方 | 100m3 | 2.82 | 1598.04 | 197.8 | 7.85 | 821.52 | 570.87 |  | 4506.44 | 557.79 | 22.14 | 2316.67 | 1609.84
|  | 砖砌体矩形管道 （雨水） | [8 empty] | 7561.9 | 2861.67 | 2930.4 | 63.75
1 | 借A10-2 换 | 室外附属工程 砖砌明 | 100m | 0.25 | 29337.5 | 11206.24 | 11198.19 | 251.18 | 6681.89 |  | 7334.38 | 2801.56 | 2799.55 | 62.8 | 1670.47
单位工程造价表
工程项目名称：建筑装饰工程 | [9 empty] | 第 18 页 共 23 页
序号 | 编号 | 工程项目或项目名称 | 单位 | 数量 | 单价（元） | [5 empty] | 合价（元）
[5 empty] | 基价 | 人工费 | 材料费 | 机械费 | 税费 |  | 金额 | 人工费 | 材料费 | 机械费 | 税费
沟 沟深平均27cm 实际沟深(cm):50
2 | 借D4-181 | 排水沟、电缆沟 沟盖板 预制 | 10m3 | 0.0375 | 5272.55 | 1112.05 | 3472.08 | 25.39 | 663.03 |  | 197.72 | 41.7 | 130.2 | 0.95 | 24.86
3 | 借D4-182 | 排水沟、电缆沟 沟盖板 安装 | 10m3 | 0.0375 | 794.74 | 491.05 | 17.23 |  | 286.46 |  | 29.8 | 18.41 | 0.65 |  | 10.74
|  | φ700 圆形雨水检查井 | [8 empty] | 3170.19 | 1092.55 | 1375.42 | 41.78
1 | 借D5-5 | 管道(渠)垫层及基础 垫层 混凝土  | 10m3 | 0.01327 | 4305.86 | 606.05 | 3325.75 | 13.12 | 360.94 |  | 57.14 | 8.04 | 44.13 | 0.17 | 4.79
2 | 借A19-9 | 现浇混凝土模板 混凝土基础 垫层 木模板  | 100m2 | 0.00408 | 5160.97 | 2313.25 | 1442.81 | 35.1 | 1369.81 |  | 21.06 | 9.44 | 5.89 | 0.14 | 5.59
3 | 借D6-44 换 | 现浇钢筋混凝土池 半地下室池底平池底(厚度) 50cm以内 换为【商品混凝土(砾石) C25 P4】 非定型混凝土井 人工*1.1 | 10m3 | 0.02487 | 4371.3 | 514.48 | 3536.81 | 12.68 | 307.33 |  | 108.71 | 12.8 | 87.96 | 0.32 | 7.64
4 | 借D11-104 换 | 水处理构筑物混凝土模板 现浇构筑物及池底 平池底 木模 非定型混凝土井 人工*1.1 | 10m2 | 0.0829 | 1409.6 | 746.48 | 209.75 | 11.43 | 441.94 |  | 116.86 | 61.88 | 17.39 | 0.95 | 36.64
5 | 借D6-54 换 | 现浇钢筋混凝土池 池壁(隔墙) 直、矩形(厚度) 20cm以内 换为【商品混凝土(砾石) C25 P4】 非定型混凝土井 人工*1.1 | 10m3 | 0.10291 | 4584.73 | 615.8 | 3588.83 | 13.35 | 366.75 |  | 471.81 | 63.37 | 369.33 | 1.37 | 37.74
6 | 借D11-108 换 | 水处理构筑物混凝土模板 现浇构筑物及池底 圆形池壁(隔墙) 非定型混凝土井 人工*1.1 | 10m2 | 0.82331 | 1574.38 | 827.69 | 239.89 | 15.29 | 491.51 |  | 1296.2 | 681.45 | 197.5 | 12.59 | 404.67
7 | 借D5-1880 | 井底流槽 石砌  | 10m3 | 0.011 | 7033.89 | 2572.67 | 2536.71 | 268.22 | 1656.29 |  | 77.37 | 28.3 | 27.9 | 2.95 | 18.22
单位工程造价表
工程项目名称：建筑装饰工程 | [9 empty] | 第 19 页 共 23 页
序号 | 编号 | 工程项目或项目名称 | 单位 | 数量 | 单价（元） | [5 empty] | 合价（元）
[5 empty] | 基价 | 人工费 | 材料费 | 机械费 | 税费 |  | 金额 | 人工费 | 材料费 | 机械费 | 税费
8 | 借D5-1901 | 检查井 铸铁井盖、座  | 10套 | 0.1 | 6264.22 | 636.64 | 5256.18 |  | 371.4 |  | 626.42 | 63.66 | 525.62 |  | 37.14
9 | 借D5-1898 | 钢筋混凝土井盖、井圈(箅)制作 井圈  | 10m3 | 0.00297 | 5515.47 | 1275.35 | 3477.49 | 11.87 | 750.76 |  | 16.38 | 3.79 | 10.33 | 0.04 | 2.23
10 | 借D11-160 | 预制井圈 木模  | 10m3 | 0.00297 | 5198.88 | 2456.63 | 1268.35 | 25.67 | 1448.23 |  | 15.44 | 7.3 | 3.77 | 0.08 | 4.3
11 | 借D9-4 换 | 非预应力钢筋制作安装 现浇 带肋钢筋(直径mm) Ф10以外 换为【螺纹钢筋 HRB400 Φ12】 | t | 0.0169 | 4954.38 | 792.52 | 3562.7 | 85.89 | 513.27 |  | 83.73 | 13.39 | 60.21 | 1.45 | 8.67
12 | 借D9-4 | 非预应力钢筋制作安装 现浇 带肋钢筋(直径mm) Ф10以外  | t | 0.0007 | 5087.63 | 792.52 | 3695.95 | 85.89 | 513.27 |  | 3.56 | 0.55 | 2.59 | 0.06 | 0.36
13 | 借E8-24 | 涤纶防坠网安装 | 个 | 1 | 101.75 | 34.5 | 13.84 | 21.66 | 31.75 |  | 101.75 | 34.5 | 13.84 | 21.66 | 31.75
14 | 借D11-180 | 井字架 井深(m以内) 2 | 座 | 1 | 173.76 | 104.08 | 8.96 |  | 60.72 |  | 173.76 | 104.08 | 8.96 |  | 60.72
|  | 污水管DN300 HDPE双壁波纹管 | [8 empty] | 3865.75 | 1442.56 | 1362.61 | 141.05
1 | 借D5-255 换 | HDPE管铺设 管道铺设 公称直径(mm以内) 300 | 100m | 0.8 | 2292.47 | 727.95 | 1136.28 | 2.25 | 425.99 |  | 1833.98 | 582.36 | 909.02 | 1.8 | 340.79
2 | 借D5-262 | HDPE管铺设 电热熔接口 公称直径(mm以内) 300 | 10个口 | 1.3333 | 1243.74 | 517.5 | 262.22 | 104.44 | 359.58 |  | 1658.32 | 690 | 349.63 | 139.25 | 479.44
3 | 借D5-784 | 管道闭水试验 管径(mm以内) 400 | 100m | 0.8 | 466.81 | 212.75 | 129.95 |  | 124.11 |  | 373.45 | 170.2 | 103.96 |  | 99.29
|  | DN160PVC管 | [8 empty] | 1016.4 | 185.98 | 690.93 | 19.87
1 | 借D5-241 换 | 塑料管安装(电熔管件熔接) 管外径(mm以内) 160 | 100m | 0.2 | 5082.02 | 929.89 | 3454.65 | 99.34 | 598.14 |  | 1016.4 | 185.98 | 690.93 | 19.87 | 119.63
|  | 排水沟 | [8 empty] | 48583.69 | 14683.16 | 23743.09 | 1016.57
1 | 借D4-180 换 | 现浇混凝土排水沟、电缆沟 换为【商品混凝土(细石) C25 | 10m3 | 5.88 | 5796.55 | 1336.3 | 3640.71 | 25.52 | 794.02 |  | 34083.71 | 7857.44 | 21407.37 | 150.06 | 4668.84
单位工程造价表
工程项目名称：建筑装饰工程 | [9 empty] | 第 20 页 共 23 页
序号 | 编号 | 工程项目或项目名称 | 单位 | 数量 | 单价（元） | [5 empty] | 合价（元）
[5 empty] | 基价 | 人工费 | 材料费 | 机械费 | 税费 |  | 金额 | 人工费 | 材料费 | 机械费 | 税费
】
2 | 借D11-98 | 隧道混凝土模板 排水管电缆沟 沟模板 | 10m2 | 9.24 | 1263.18 | 610.65 | 159.02 | 87.72 | 405.79 |  | 11671.78 | 5642.41 | 1469.34 | 810.53 | 3749.5
3 | 借A12-3 换 | 墙面、墙裙抹水泥砂浆 混凝土内墙 20mm 实际厚度(mm):30 换为【普通防水砂浆 DWM10 P6】 | 100m2 | 0.462 | 6121.64 | 2561.28 | 1875.28 | 121.17 | 1563.91 |  | 2828.2 | 1183.31 | 866.38 | 55.98 | 722.53
|  | 圆形混凝土污水检查井D=1000 | [8 empty] | 25975.83 | 7238.66 | 13938.88 | 367.47
1 | 借D5-5 | 管道(渠)垫层及基础 垫层 混凝土  | 10m3 | 0.138 | 4305.86 | 606.05 | 3325.75 | 13.12 | 360.94 |  | 594.21 | 83.63 | 458.95 | 1.81 | 49.81
2 | 借A19-9 | 现浇混凝土模板 混凝土基础 垫层 木模板  | 100m2 | 0.03203 | 5160.97 | 2313.25 | 1442.81 | 35.1 | 1369.81 |  | 165.31 | 74.09 | 46.21 | 1.12 | 43.88
3 | 借D6-48 换 | 现浇钢筋混凝土池 半地下室池底圆池底(厚度) 50cm以内 非定型混凝土井 人工*1.1 | 10m3 | 0.24 | 4620.58 | 612.77 | 3630.46 | 12.68 | 364.67 |  | 1108.94 | 147.06 | 871.31 | 3.04 | 87.52
4 | 借D11-104 换 | 水处理构筑物混凝土模板 现浇构筑物及池底 平池底 木模 非定型混凝土井 人工*1.1 | 10m2 | 0.60288 | 1409.6 | 746.48 | 209.75 | 11.43 | 441.94 |  | 849.82 | 450.04 | 126.45 | 6.89 | 266.44
5 | 借D6-57 换 | 现浇钢筋混凝土池 池壁(隔墙) 圆、弧形(厚度) 20cm以内 非定型混凝土井 人工*1.1 | 10m3 | 0.804 | 4719.52 | 641.61 | 3682.75 | 13.35 | 381.81 |  | 3794.49 | 515.85 | 2960.93 | 10.73 | 306.98
6 | 借D11-108 换 | 水处理构筑物混凝土模板 现浇构筑物及池底 圆形池壁(隔墙) 非定型混凝土井 人工*1.1 | 10m2 | 3.3008 | 1574.38 | 827.69 | 239.89 | 15.29 | 491.51 |  | 5196.67 | 2732.01 | 791.82 | 50.47 | 1622.36
7 | 借D5-1881 换 | 非定型井砌筑及抹灰 砖砌 圆形 流槽 换为【水泥42.5水泥砂浆 | 10m3 | 0.054 | 8900.09 | 3053.02 | 3753.74 | 197.69 | 1895.64 |  | 480.6 | 164.86 | 202.7 | 10.68 | 102.36
单位工程造价表
工程项目名称：建筑装饰工程 | [9 empty] | 第 21 页 共 23 页
序号 | 编号 | 工程项目或项目名称 | 单位 | 数量 | 单价（元） | [5 empty] | 合价（元）
[5 empty] | 基价 | 人工费 | 材料费 | 机械费 | 税费 |  | 金额 | 人工费 | 材料费 | 机械费 | 税费
M10】
8 | 借D5-1897 换 | 钢筋混凝土井盖、井圈(箅)制作 井盖 换为【商品混凝土(砾石) C30】 | 10m3 | 0.102 | 5569.01 | 1125.85 | 3767.75 | 11.87 | 663.54 |  | 568.04 | 114.84 | 384.31 | 1.21 | 67.68
9 | 借D11-159 | 预制井盖板 木模  | 10m3 | 0.102 | 3565.66 | 1557.45 | 1078.5 | 13.31 | 916.4 |  | 363.7 | 158.86 | 110.01 | 1.36 | 93.47
10 | 借D5-695 | 安装 井室盖板 每块体积(m3以内) 0.3  | 10m3 | 0.102 | 3009.24 | 1273.63 | 404.11 | 373.57 | 957.93 |  | 306.94 | 129.91 | 41.22 | 38.1 | 97.71
11 | 借D5-1906 | 小型构件（井筒φ700）  | 10m3 | 0.07133 | 882.04 | 545.1 | 18.95 |  | 317.99 |  | 62.92 | 38.88 | 1.35 |  | 22.68
12 | 借D11-162 | 预制小型构件 木模（井筒φ700）  | 10m3 | 0.07133 | 6189.88 | 2875.81 | 1588.12 | 30.4 | 1695.55 |  | 441.52 | 205.13 | 113.28 | 2.17 | 120.94
13 | 借D5-1898 换 | 钢筋混凝土井盖、井圈(箅)制作 井圈 换为【商品混凝土(砾石) C30】 | 10m3 | 0.01783 | 5700.91 | 1275.35 | 3662.93 | 11.87 | 750.76 |  | 101.65 | 22.74 | 65.31 | 0.21 | 13.39
14 | 借D11-160 | 预制井圈 木模  | 10m3 | 0.01783 | 5198.88 | 2456.63 | 1268.35 | 25.67 | 1448.23 |  | 92.7 | 43.8 | 22.61 | 0.46 | 25.82
15 | 借D9-4 换 | 非预应力钢筋制作安装 现浇 带肋钢筋(直径mm) Ф10以外 换为【螺纹钢筋 HRB400 Φ12】 | t | 0.8388 | 4954.38 | 792.52 | 3562.7 | 85.89 | 513.27 |  | 4155.73 | 664.77 | 2988.39 | 72.04 | 430.53
16 | 借D9-8 换 | 非预应力钢筋制作安装 预制 带肋钢筋(直径mm) Ф10以外 换为【螺纹钢筋 HRB400 Φ14】 | t | 0.2328 | 4716.15 | 772.06 | 3377.96 | 72.67 | 493.46 |  | 1097.92 | 179.74 | 786.39 | 16.92 | 114.88
17 | 借D5-1901 | 检查井 铸铁井盖、座  | 10套 | 0.6 | 6264.22 | 636.64 | 5256.18 |  | 371.4 |  | 3758.53 | 381.98 | 3153.71 |  | 222.84
18 | 借D11-180 | 井字架 井深(m以内) 2 | 座 | 6 | 173.76 | 104.08 | 8.96 |  | 60.72 |  | 1042.56 | 624.48 | 53.76 |  | 364.32
19 | 借E8-24 | 涤纶防坠网安装 | 个 | 6 | 101.75 | 34.5 | 13.84 | 21.66 | 31.75 |  | 610.5 | 207 | 83.04 | 129.96 | 190.5
单位工程造价表
工程项目名称：建筑装饰工程 | [9 empty] | 第 22 页 共 23 页
序号 | 编号 | 工程项目或项目名称 | 单位 | 数量 | 单价（元） | [5 empty] | 合价（元）
[5 empty] | 基价 | 人工费 | 材料费 | 机械费 | 税费 |  | 金额 | 人工费 | 材料费 | 机械费 | 税费
20 | 借D9-10 换 | 铁件制作安装 预埋铁件 换为【镀锌圆钢 Φ16】 换为【球墨铸铁（QT400~450）】 | t | 0.0625 | 18929.33 | 4783.77 | 10834.1 | 324.79 | 2986.67 |  | 1183.08 | 298.99 | 677.13 | 20.3 | 186.67
|  | 现状化粪池清淤 | [8 empty] | 3952.76 | 46 | 4.27 | 2522.06
1 | 借E3-2 | 机械清捞检查井 吸污车吸井泥 | 10m3 | 0.8 | 4150.26 | 57.5 | 5.34 | 2638.04 | 1449.38 |  | 3320.21 | 46 | 4.27 | 2110.43 | 1159.5
2 | 借E4-2 换 | 淤泥运输 吸污车运输 1km内 实际运距(km):10 | 10m3 | 0.8 | 790.69 |  |  | 514.54 | 276.15 |  | 632.55 |  |  | 411.63 | 220.92
|  | 水泥路面拆除与恢复 | [8 empty] | 18418.84 | 1509.04 | 12601.42 | 2194.9
1 | 借D10-13 | 拆除道路基层 有骨料多合土 机械拆除 厚15cm内 | 100m2 | 0.18 | 559.84 | 40.71 |  | 319.12 | 200.01 |  | 100.77 | 7.33 |  | 57.44 | 36
2 | 借D10-7 换 | 拆除混凝土路面层 机械拆除 厚15cm内 实际厚度(cm):20 | 100m2 | 0.24 | 1077.19 | 28.52 |  | 664.83 | 383.84 |  | 258.53 | 6.84 |  | 159.56 | 92.12
3 | 借D1-111 | 挖掘机挖石碴 平地 装车 | 100m3 | 0.42 | 1457.84 | 293.25 |  | 638.85 | 525.74 |  | 612.29 | 123.17 |  | 268.32 | 220.81
4 | 借D1-116 换 | 自卸汽车运石碴 运距1km以内 实际运距(km):10 | 100m3 | 0.42 | 4855.48 |  | 6.08 | 3099.02 | 1750.38 |  | 2039.3 |  | 2.55 | 1301.59 | 735.16
5 | 001 | 土石方调配运输有偿服务费 | 元/m3 | 42 | 3 |  | 3 |  |  |  | 126 |  | 126
6 | 补子目1 | 弃土费 | 元/m3 | 42 | 3 |  | 3 |  |  |  | 126 |  | 126
7 | 借D2-6 | 车行道路床整形碾压 | 100m2 | 1.2 | 277.41 | 41.4 |  | 135.84 | 100.17 |  | 332.89 | 49.68 |  | 163.01 | 120.2
8 | 借D2-46 换 | 级配碎石基层 机械拌合 厚度20cm 实际厚度(cm):15 | 100m2 | 1.2 | 3292.34 | 267.93 | 2587.7 | 179.48 | 257.23 |  | 3950.81 | 321.52 | 3105.24 | 215.38 | 308.68
9 | 借D2-118 换 | 水泥混凝土路面 厚度20cm 换为【商品混凝土(砾石) C35】 | 100m2 | 1.2 | 8851.16 | 718.75 | 7674.4 | 24.67 | 433.34 |  | 10621.39 | 862.5 | 9209.28 | 29.6 | 520.01
单位工程造价表
工程项目名称：建筑装饰工程 | [9 empty] | 第 23 页 共 23 页
序号 | 编号 | 工程项目或项目名称 | 单位 | 数量 | 单价（元） | [5 empty] | 合价（元）
[5 empty] | 基价 | 人工费 | 材料费 | 机械费 | 税费 |  | 金额 | 人工费 | 材料费 | 机械费 | 税费
10 | 借D2-134 | 水泥混凝土路面养生 塑料膜养护 | 100m2 | 1.2 | 209.05 | 115 | 26.96 |  | 67.09 |  | 250.86 | 138 | 32.35 |  | 80.51
|  | 现状管线保护 | [8 empty] | 50000 |  | 50000
1 | 补子目2 | 现状管线保护 | 项 | 1 | 50000 |  | 50000 |  |  |  | 50000 |  | 50000
|  | 小计 |  |  | 1464137.98 | 239451.08 | 909828.449999999 | 112109.58 | 202748.87 |  | 1001800.94 | 244121.49 | 545688.88 | 44523.17 | 167467.46

## 3 单位工程人工、材料、机械价差表
单位工程人工、材料、机械价差表
工程项目名称：建筑装饰工程 | [7 empty] | 第 1 页 共 21 页
序号 | 编码 | 名称 | 单位 | 数量 | 基期单价（元） | 基期合价（元） | 当前单价（元） |  | 当前合价(元) | 价差合计 | 备注
1 | H00001 | 人工费 | 元 | 265349.434 | 1 | 265349.43 | 0.92 |  | 244121.48 | -21227.95 | 人工系数:0.92;
2 | 01010300003 | 螺纹钢筋 HRB400 Φ10以外 | kg | 0.718 | 4.08 | 2.93 | 3.41 |  | 2.45 | -0.48
3 | 01010300007 | 螺纹钢筋 HRB400 Φ12 | kg | 877.093 | 4.07 | 3569.77 | 3.28 |  | 2876.87 | -692.9
4 | 01010300008@1 | 螺纹钢筋 HRB400 Φ14 | kg | 238.62 | 4.04 | 964.02 | 3.108 |  | 741.63 | -222.39
5 | 01030100003 | 冷拔低碳钢丝 Φ1.6 | kg | 0.675 | 4.66 | 3.15 | 3.67 |  | 2.48 | -0.67
6 | 01050100004 | 钢丝绳 Φ8 | kg | 0.687 | 7.52 | 5.17 | 7.52 |  | 5.17
7 | 01090100010@1 | 球墨铸铁（QT400~450） | kg | 65.938 | 4.29 | 282.87 | 5.755 |  | 379.47 | 96.6
8 | 01090100014 | 圆钢 Φ10～14 | kg | 4.144 | 4.25 | 17.61 | 3.589 |  | 14.87 | -2.74
9 | 01090300002 | 镀锌圆钢 Φ16 | kg | 15.188 | 5.35 | 81.26 | 5.35 |  | 81.26
10 | 01130300001 | 镀锌扁钢 25×4 | kg | 6 | 4.72 | 28.32 | 3.96 |  | 23.76 | -4.56
11 | 01150300001 | 六角空心钢 | kg | 8.686 | 8.19 | 71.14 | 8.19 |  | 71.14
12 | 01210100004 | 热轧等边角钢 40×4 | kg | 8 | 4.24 | 33.92 | 3.48 |  | 27.84 | -6.08
13 | 01210100006 | 热轧等边角钢 50×5 | kg | 4.36 | 4.24 | 18.49 | 3.48 |  | 15.17 | -3.31
14 | 01270100001 | 型钢 综合 | kg | 8.688 | 4.19 | 36.4 | 5.55 |  | 48.22 | 11.82
15 | 01290200011 | 热轧中钢板 δ8.0mm～15mm | kg | 0.294 | 3.67 | 1.08 | 3.35 |  | 0.98 | -0.09
|  | 本页小计： |  |  |  | 270465.56 |  |  | 248412.79 | -22052.75
单位工程人工、材料、机械价差表
工程项目名称：建筑装饰工程 | [7 empty] | 第 2 页 共 21 页
序号 | 编码 | 名称 | 单位 | 数量 | 基期单价（元） | 基期合价（元） | 当前单价（元） |  | 当前合价(元) | 价差合计 | 备注
16 | 01290200020 | 热轧中钢板 δ15mm以内 | kg | 42.063 | 3.67 | 154.37 | 3.199 |  | 134.56 | -19.81
17 | 01292500003 | 钢板垫板 δ1～2 | kg | 0.48 | 4.1 | 1.97 | 3.47 |  | 1.67 | -0.3
18 | 01490100002 | 角铝 L25.4mm×1mm | m | 21.995 | 5.3 | 116.57 | 5.71 |  | 125.59 | 9.02
19 | 01490300001 | 槽铝 50mm | m | 28.552 | 14 | 399.73 | 14 |  | 399.73
20 | 01490300004 | 地槽铝 50mm | m | 12.035 | 14 | 168.49 | 14 |  | 168.49
21 | 01490500001 | 工字铝 | m | 139.357 | 13.98 | 1948.21 | 13.98 |  | 1948.21
22 | 02010100002 | 橡胶板 1mm～3mm | kg | 0.163 | 3.6 | 0.59 | 3.6 |  | 0.59
23 | 02030300001 | 保温保湿带 12cm宽 20m长 | m | 78.537 | 0.36 | 28.27 | 0.36 |  | 28.27
24 | 02051300006 | 橡皮护套圈 Φ6～32 | 个 | 1 | 0.44 | 0.44 | 0.44 |  | 0.44
25 | 02090100002 | 塑料薄膜 δ0.006mm | m2 | 132 | 0.06 | 7.92 | 0.06 |  | 7.92
26 | 02090300001 | 单层养护膜 | m2 | 7.951 | 1.1 | 8.75 | 1.1 |  | 8.75
27 | 02130300002 | 聚四氟乙烯生料带 宽20mm | m | 66.24 | 0.44 | 29.15 | 0.44 |  | 29.15
28 | 02190100005 | 涤纶防坠网 | 个 | 10 | 6.6 | 66 | 6.6 |  | 66
29 | 02190100005@1 | 涤纶防坠网 | 个 | 7 | 6.6 | 46.2 | 6.6 |  | 46.2
30 | 02191100001 | 塑料胀管 Φ6 | 个 | 3 | 0.19 | 0.57 | 0.19 |  | 0.57
31 | 021911000 | 塑料胀管 Φ6～8 | 个 | 356.75 | 0.24 | 85.62 | 0.24 |  | 85.62
|  | 本页小计： |  |  |  | 3062.85 |  |  | 3051.76 | -11.09
单位工程人工、材料、机械价差表
工程项目名称：建筑装饰工程 | [7 empty] | 第 3 页 共 21 页
序号 | 编码 | 名称 | 单位 | 数量 | 基期单价（元） | 基期合价（元） | 当前单价（元） |  | 当前合价(元) | 价差合计 | 备注
02
32 | 02330300001 | 草绳 | kg | 52 | 0.73 | 37.96 | 0.73 |  | 37.96
33 | 03010300018 | 镀锌自攻螺钉 M4mm～6mm×M20mm～35mm | 十个 | 2.12 | 0.43 | 0.91 | 0.43 |  | 0.91
34 | 03010300024 | 木螺钉 m2mm～4mm×M6mm～65mm | 十个 | 14.56 | 0.22 | 3.2 | 1.51 |  | 21.99 | 18.78
35 | 03010300025 | 木螺钉 m2mm～4mm×M6mm～65mm | 个 | 33.25 | 0.02 | 0.67 | 0.151 |  | 5.02 | 4.36
36 | 03010300030 | 自攻螺钉 | 个 | 2760 | 0.03 | 82.8 | 0.018 |  | 49.68 | -33.12
37 | 03010300030@1 | 自攻螺钉 | 个 | 2065.5 | 0.03 | 61.97 | 0.018 |  | 37.18 | -24.79
38 | 03010300036 | 自攻螺钉 M4mm×30mm | 个 | 1 | 0.02 | 0.02 | 0.02 |  | 0.02
39 | 03010500005 | 半圆头镀锌螺栓带帽带垫 m2～5×15～50 | 套 | 22.44 | 0.16 | 3.59 | 0.16 |  | 3.59
40 | 03010500019 | 不锈钢螺栓带帽带垫 M8×30 | 套 | 56 | 0.66 | 36.96 | 0.66 |  | 36.96
41 | 03010500050 | 镀锌精制六角螺栓带帽带垫 M10×14～70 | 套 | 16.32 | 0.95 | 15.5 | 0.95 |  | 15.5
42 | 03010500064 | 镀锌精制螺栓 M10×100以内 2平 1弹垫 | 套 | 29.9 | 0.54 | 16.15 | 0.54 |  | 16.15
43 | 03010500150 | 六角螺栓 综合 | kg | 0.038 | 6.08 | 0.23 | 6.08 |  | 0.23
44 | 03010500230 | 螺栓带帽带垫 综合 | 套 | 32 | 0.53 | 16.96 | 0.53 |  | 16.96
45 | 03010500276 | 圆头螺栓 Φ6×35 | 套 | 16.6 | 0.12 | 1.99 | 0.12 |  | 1.99
46 | 03010700004 | 膨胀螺栓 M6 | 套 | 100.5 | 0.22 | 22.11 | 0.22 |  | 22.11
|  | 本页小计： |  |  |  | 301.02 |  |  | 266.25 | -34.77
单位工程人工、材料、机械价差表
工程项目名称：建筑装饰工程 | [7 empty] | 第 4 页 共 21 页
序号 | 编码 | 名称 | 单位 | 数量 | 基期单价（元） | 基期合价（元） | 当前单价（元） |  | 当前合价(元) | 价差合计 | 备注
47 | 03010700007 | 膨胀螺栓 M6～12×50～120 | 套 | 127.72 | 0.58 | 74.08 | 0.58 |  | 74.08
48 | 03010700012 | 膨胀螺栓 M8×55 | 套 | 431.42 | 0.27 | 116.48 | 0.186 |  | 80.24 | -36.24
49 | 03010700017 | 膨胀螺栓 M10 | 套 | 16.32 | 0.58 | 9.47 | 0.58 |  | 9.47
50 | 03010700040 | 不锈钢膨胀螺栓 M8×120 | 套 | 80 | 1.45 | 116 | 1.45 |  | 116
51 | 03071900001 | 角阀(带铜活) | 个 | 39.39 | 31.58 | 1243.94 | 31.58 |  | 1243.94
52 | 03072300002 | 大便器排水接头 | 个 | 19.19 | 15.93 | 305.7 | 15.93 |  | 305.7
53 | 03072300003 | 大便器胶皮碗 配喉箍 | 套 | 18.9 | 1.33 | 25.14 | 1.33 |  | 25.14
54 | 03110700008 | 铁砂布 | 张 | 2.311 | 0.97 | 2.24 | 0.87 |  | 2.01 | -0.23
55 | 03110700009 | 铁砂布 0#～2# | 张 | 4.56 | 0.83 | 3.78 | 0.867 |  | 3.95 | 0.17
56 | 03130100019 | 低碳钢焊条 综合 | kg | 1.519 | 6.02 | 9.14 | 13.487 |  | 20.49 | 11.34
57 | 03130100021 | 低碳钢焊条 J422 Φ3.2 | kg | 2.056 | 6.02 | 12.38 | 6.02 |  | 12.38
58 | 03130100025 | 碳钢电焊条 J422 Φ4.0 | kg | 11.356 | 6.02 | 68.36 | 13.487 |  | 153.16 | 84.8
59 | 03130200010 | 焊锡丝 综合 | kg | 0.28 | 22.12 | 6.19 | 22.12 |  | 6.19
60 | 03130400001 | 焊锡 | kg | 0.02 | 46.02 | 0.92 | 21.903 |  | 0.44 | -0.48
61 | 03130400003 | 焊锡膏 50g/瓶 | kg | 0.01 | 42.79 | 0.43 | 24.938 |  | 0.25 | -0.18
62 | 031306000 | 钻头 Φ10 | 个 | 0.498 | 6.12 | 3.05 | 1.743 |  | 0.87 | -2.18
|  | 本页小计： |  |  |  | 1997.3 |  |  | 2054.31 | 57
单位工程人工、材料、机械价差表
工程项目名称：建筑装饰工程 | [7 empty] | 第 5 页 共 21 页
序号 | 编码 | 名称 | 单位 | 数量 | 基期单价（元） | 基期合价（元） | 当前单价（元） |  | 当前合价(元) | 价差合计 | 备注
04
63 | 03130600008 | 合金钢钻头 | 个 | 0.52 | 4.42 | 2.3 | 4.42 |  | 2.3
64 | 03130600011 | 合金钢钻头 Φ10 | 个 | 4.521 | 9.25 | 41.82 | 12.469 |  | 56.37 | 14.55
65 | 03130600014 | 合金钢钻头 一字形 | 个 | 0.43 | 30.97 | 13.32 | 30.97 |  | 13.32
66 | 03130600017 | 冲击钻头 Φ6～12 | 个 | 4.325 | 6.2 | 26.82 | 6.2 |  | 26.82
67 | 03130600018 | 冲击钻头 Φ8 | 个 | 3.05 | 4.61 | 14.06 | 4.61 |  | 14.06
68 | 03130600019 | 冲击钻头 Φ8～16 | 个 | 1.364 | 7.7 | 10.5 | 7.7 |  | 10.5
69 | 03130600019@1 | 冲击钻头 Φ8～16 | 个 | 0.875 | 7.7 | 6.74 | 7.7 |  | 6.74
70 | 03130600022 | 冲击钻头 Φ12 | 个 | 0.328 | 7.7 | 2.53 | 7.7 |  | 2.53
71 | 03130700001 | 锯条 综合 | 根 | 16.787 | 0.58 | 9.74 | 0.58 |  | 9.74
72 | 03130700003 | 钢锯条 | 条 | 4 | 0.71 | 2.84 | 0.21 |  | 0.84 | -2
73 | 03130700006 | 锯缝机锯片 Φ500 | 片 | 0.308 | 230.09 | 70.87 | 230.09 |  | 70.87
74 | 03130700007 | 石料切割锯片 | 片 | 9.812 | 35.4 | 347.34 | 35.61 |  | 349.41 | 2.06
75 | 03210100023 | 扣钉 | kg | 2.464 | 11.68 | 28.78 | 7.19 |  | 17.72 | -11.06
76 | 03210100026 | 射钉 | 个 | 244 | 0.06 | 14.64 | 0.06 |  | 14.64
77 | 03210100033 | 铁钉 | kg | 10.922 | 6.5 | 70.99 | 4.531 |  | 49.49 | -21.51
|  | 本页小计： |  |  |  | 663.29 |  |  | 645.35 | -17.96
单位工程人工、材料、机械价差表
工程项目名称：建筑装饰工程 | [7 empty] | 第 6 页 共 21 页
序号 | 编码 | 名称 | 单位 | 数量 | 基期单价（元） | 基期合价（元） | 当前单价（元） |  | 当前合价(元) | 价差合计 | 备注
78 | 03210100038 | 圆钉 | kg | 3.442 | 6.5 | 22.37 | 4.469 |  | 15.38 | -6.99
79 | 03210100040 | 圆钉 L50～75 | kg | 0.066 | 6.5 | 0.43 | 6.5 |  | 0.43
80 | 03210500019 | 铝板网 厚1.0mm 菱形10mm×25mm | m2 | 84 | 21.01 | 1764.84 | 21.01 |  | 1764.84
81 | 03210700004 | 镀锌铁丝 Φ0.7 | kg | 3.201 | 5.35 | 17.13 | 5.82 |  | 18.63 | 1.5
82 | 03210700011 | 镀锌铁丝 Φ3.0 | kg | 0.2 | 5.35 | 1.07 | 5.26 |  | 1.05 | -0.02
83 | 03210700012 | 镀锌铁丝 Φ3.5 | kg | 13.452 | 5.35 | 71.97 | 5.26 |  | 70.76 | -1.21
84 | 03210700013 | 镀锌铁丝 Φ4.0 | kg | 13.06 | 5.35 | 69.87 | 4.99 |  | 65.17 | -4.7
85 | 03210700017 | 镀锌铁丝 Φ1.4～2.5 | kg | 0.625 | 5.35 | 3.34 | 5.26 |  | 3.29 | -0.06
86 | 03210900014 | 其他铁件 综合 | kg | 6.505 | 5.75 | 37.4 | 5.79 |  | 37.66 | 0.26
87 | 03210900015 | 铁件 综合 | kg | 32 | 7.05 | 225.6 | 5.79 |  | 185.28 | -40.32
88 | 03210900016@1 | 套筒铁件 | kg | 16.214 | 7.43 | 120.47 | 5.79 |  | 93.88 | -26.59
89 | 04010100001 | 普通硅酸盐水泥(P·O) 42.5级 | kg | 3465.451 | 0.51 | 1767.38 | 0.308 |  | 1067.36 | -700.02
90 | 04010400001 | 白水泥 | kg | 270.9 | 0.71 | 192.34 | 0.58 |  | 157.12 | -35.22
91 | 04030200002@1 | 山机砂 | m3 | 76.804 | 267.88 | 20574.26 | 116.71 |  | 8963.79 | -11610.46
92 | 04030400001 | 粗净砂 | m3 | 2.226 | 270.03 | 601.09 | 151.39 |  | 336.99 | -264.09
93 | 040305000 | 中净砂(过筛) | m3 | 0.162 | 272.03 | 44.07 | 159.65 |  | 25.86 | -18.21
|  | 本页小计： |  |  |  | 25513.63 |  |  | 12807.49 | -12706.13
单位工程人工、材料、机械价差表
工程项目名称：建筑装饰工程 | [7 empty] | 第 7 页 共 21 页
序号 | 编码 | 名称 | 单位 | 数量 | 基期单价（元） | 基期合价（元） | 当前单价（元） |  | 当前合价(元) | 价差合计 | 备注
01
94 | 04031100001@1 | 机制砂 | m3 | 168.988 | 226.18 | 38221.71 | 220 |  | 37177.36 | -1044.35
95 | 04031100003 | 河砂 综合 | m3 | 4.111 | 120 | 493.32 | 140.01 |  | 575.58 | 82.26
96 | 04050100004 | 碎石 5mm～20mm | m3 | 10.283 | 190.82 | 1962.2 | 142.08 |  | 1461.01 | -501.19
97 | 04050100009 | 碎石 20mm～40mm | m3 | 7.344 | 190.82 | 1401.38 | 130.32 |  | 957.07 | -444.31
98 | 04050200001 | 卵石 | m3 | 4.774 | 212.81 | 1015.95 | 121.65 |  | 580.76 | -435.2
99 | 04070200002 | 石屑 0mm～5mm | m3 | 5.822 | 170.84 | 994.63 | 105.09 |  | 611.83 | -382.8
100 | 04090100002 | 生石灰 | kg | 6 | 0.39 | 2.34 | 0.375 |  | 2.25 | -0.09
101 | 04090100003 | 石灰膏 | m3 | 0.333 | 359.59 | 119.74 | 319.68 |  | 106.45 | -13.29
102 | 04090700004 | 石粉 | kg | 407.68 | 0.23 | 93.77 | 0.233 |  | 94.99 | 1.22
103 | 04110200003 | 块石 | m3 | 0.127 | 158.34 | 20.11 | 107.66 |  | 13.67 | -6.44
104 | 04130100005 | 标准砖 240×115×53 | 千块 | 10.278 | 579.15 | 5952.5 | 308.88 |  | 3174.67 | -2777.84
105 | 04130100006 | 标准砖 240×115×53 | m3 | 4.089 | 395.54 | 1617.36 | 278.761 |  | 1139.85 | -477.51
106 | 04131100001 | 多孔粉煤灰砖 240×115×53 | 千块 | 0.288 | 508.3 | 146.39 | 508.3 |  | 146.39
107 | 04150900001 | 预制混凝土块 | m3 | 0.017 | 724 | 12.31 | 278.761 |  | 4.74 | -7.57
108 | 04230100002 | 脱模剂 | kg | 0.54 | 2.6 | 1.4 | 2.434 |  | 1.31 | -0.09
|  | 本页小计： |  |  |  | 52055.11 |  |  | 46047.93 | -6007.2
单位工程人工、材料、机械价差表
工程项目名称：建筑装饰工程 | [7 empty] | 第 8 页 共 21 页
序号 | 编码 | 名称 | 单位 | 数量 | 基期单价（元） | 基期合价（元） | 当前单价（元） |  | 当前合价(元) | 价差合计 | 备注
109 | 04230100002@1 | 脱模剂 | kg | 16.473 | 2.6 | 42.83 | 2.434 |  | 40.1 | -2.73
110 | 05030100002 | 杉木锯材 | m3 | 3.673 | 1830 | 6721.59 | 1282.79 |  | 4711.69 | -2009.9
111 | 05030400002 | 板方材 | m3 | 0.059 | 1637.17 | 96.59 | 1538.912 |  | 90.8 | -5.8
112 | 05031100001@1 | 垫木 | m3 | 0.001 | 1697.35 | 1.7 | 1697.35 |  | 1.7
113 | 05230100002 | 圆木台 Φ150～Φ250 | 块 | 11.55 | 2.8 | 32.34 | 2.8 |  | 32.34
114 | 05250300005 | 树棍 L=1.2m | 根 | 8 | 2.92 | 23.36 | 2.92 |  | 23.36
115 | 06010100002 | 平板玻璃 5mm | m2 | 3.72 | 34.39 | 127.93 | 35.248 |  | 131.12 | 3.19
116 | 06010100003 | 平板玻璃 6mm | m2 | 3.99 | 42 | 167.58 | 95.1 |  | 379.45 | 211.87
117 | 07010100007 | 全瓷墙面砖 300×300 | m2 | 696.8 | 43 | 29962.4 | 47.28 |  | 32944.7 | 2982.3
118 | 07010100012@1 | 水磨石瓷砖 600×600 | m2 | 270.4 | 43 | 11627.2 | 96 |  | 25958.4 | 14331.2
119 | 07050100003@1 | 8mm厚600*600水磨石地砖 | m2 | 82 | 43 | 3526 | 80 |  | 6560 | 3034
120 | 07050100003@2 | 8mm厚600*600防滑地砖 | m2 | 82 | 43 | 3526 | 55 |  | 4510 | 984
121 | 09010100001@1 | 防水石膏板 | m2 | 84 | 12 | 1008 | 14.36 |  | 1206.24 | 198.24
122 | 09110100001@1 | 5mm厚仿铜墙面板 | m2 | 66.78 | 99.86 | 6668.65 | 63.06 |  | 4211.15 | -2457.5
123 | 09110100001@2 | 8mm厚耐候钢板 | m2 | 21.2 | 99.86 | 2117.03 | 63.06 |  | 1336.87 | -780.16
124 | 092702000 | 耐碱玻纤网格布 | m2 | 564 | 1.5 | 846 | 1.46 |  | 823.44 | -22.56
|  | 本页小计： |  |  |  | 66495.2 |  |  | 82961.36 | 16466.15
单位工程人工、材料、机械价差表
工程项目名称：建筑装饰工程 | [7 empty] | 第 9 页 共 21 页
序号 | 编码 | 名称 | 单位 | 数量 | 基期单价（元） | 基期合价（元） | 当前单价（元） |  | 当前合价(元) | 价差合计 | 备注
01
125 | 09390100003@1 | 25mm厚成品拉丝不锈钢抗倍特板隔断 | m2 | 76.5 | 216.81 | 16585.97 | 450 |  | 34425 | 17839.04
126 | 09390100003@2 | 25mm厚成品不锈钢隔断 | m2 | 76.5 | 216.81 | 16585.97 | 680 |  | 52020 | 35434.04
127 | 10011300004 | 轻钢龙骨不上人型(平面) 600×600以上 | m2 | 81.2 | 23.47 | 1905.76 | 25.57 |  | 2076.28 | 170.52
128 | 10030300001 | 铝合金龙骨不上人型(平面) 300×300 | m2 | 81.2 | 17.06 | 1385.27 | 33.336 |  | 2706.88 | 1321.61
129 | 10170100004 | 吊筋 | kg | 48 | 5.5 | 264 | 4.168 |  | 200.06 | -63.94
130 | 11090100002 | 铝合金百页窗 | m2 | 6 | 159 | 954 | 162 |  | 972 | 18
131 | 11090100004 | 铝合金固定窗 不含玻璃 | m2 | 4 | 186 | 744 | 173.89 |  | 695.56 | -48.44
132 | 11090300001 | 铝合金卷闸门 | m2 | 9.9 | 130 | 1287 | 203.97 |  | 2019.3 | 732.3
133 | 11090300003 | 铝合金平开门 不含玻璃 | m2 | 4.2 | 252 | 1058.4 | 405.43 |  | 1702.81 | 644.41
134 | 11230900001 | 防盗门 甲级 | m2 | 2.1 | 569 | 1194.9 | 1620.75 |  | 3403.58 | 2208.68
135 | 12210700003 | 不锈钢管栏杆 直线形 带扶手 | m | 25 | 194.88 | 4872 | 325 |  | 8125 | 3253
136 | 12410100001 | 塑料扁形标志牌 100×150 | 个 | 1 | 4.39 | 4.39 | 4.39 |  | 4.39
137 | 13010100002 | 防水腻子(成品) | kg | 1005.8 | 4.81 | 4837.9 | 1.99 |  | 2001.54 | -2836.36
138 | 13010300001 | 清油 | kg | 1.24 | 30.87 | 38.28 | 18.23 |  | 22.61 | -15.67
139 | 13010300001@1 | 清油 | kg | 0.6 | 30.87 | 18.52 | 18.23 |  | 10.94 | -7.58
|  | 本页小计： |  |  |  | 51736.36 |  |  | 110385.95 | 58649.61
单位工程人工、材料、机械价差表
工程项目名称：建筑装饰工程 | [7 empty] | 第 10 页 共 21 页
序号 | 编码 | 名称 | 单位 | 数量 | 基期单价（元） | 基期合价（元） | 当前单价（元） |  | 当前合价(元) | 价差合计 | 备注
140 | 13010900002 | 透明底漆 | kg | 59.5 | 27.5 | 1636.25 | 27.5 |  | 1636.25
141 | 13011100002 | 酚醛磁漆 各色 | kg | 0.04 | 16.36 | 0.65 | 12.832 |  | 0.51 | -0.14
142 | 13011300004 | 调和漆 | kg | 8.696 | 13.64 | 118.61 | 10.2 |  | 88.7 | -29.91
143 | 13011300005 | 无光调和漆 | kg | 7.416 | 15.93 | 118.14 | 12.88 |  | 95.52 | -22.62
144 | 13030500006 | 丙烯酸聚合物乳胶 | kg | 148.995 | 11.5 | 1713.44 | 11.5 |  | 1713.44
145 | 13030700004 | H型真石涂料 | kg | 765 | 7.15 | 5469.75 | 7.15 |  | 5469.75
146 | 13031100015 | 防水漆（配套罩面漆) | kg | 68 | 18.31 | 1245.08 | 18.31 |  | 1245.08
147 | 13031100016 | 单组分聚氨酯防水涂料 | kg | 264 | 12.97 | 3424.08 | 15.47 |  | 4084.08 | 660
148 | 13050300002 | 醇酸防锈漆 红丹 | kg | 16.965 | 12.43 | 210.87 | 9.94 |  | 168.63 | -42.24
149 | 13050500006 | 煤焦沥青漆 L01-17 | kg | 3.444 | 13.89 | 47.84 | 13.89 |  | 47.84
150 | 13310100004 | 热石油沥青 60#～100# | t | 0.406 | 4690 | 1904.14 | 4159.292 |  | 1688.67 | -215.47
151 | 13310100005 | 乳化沥青 | kg | 103 | 2.85 | 293.55 | 2.41 |  | 248.23 | -45.32
152 | 13330100001 | SBS改性沥青聚酯胎防水卷材 3mm | m2 | 115.6 | 28 | 3236.8 | 16.04 |  | 1854.22 | -1382.58
153 | 13350500003 | 嵌缝膏 | kg | 9.97 | 2.75 | 27.42 | 5.903 |  | 58.85 | 31.44
154 | 13350500005 | 聚硫密封膏 | kg | 21.943 | 28 | 614.4 | 8.63 |  | 189.37 | -425.04
155 | 133513000 | 界面剂 | kg | 518.88 | 1.75 | 908.04 | 1.36 |  | 705.68 | -202.36
|  | 本页小计： |  |  |  | 20969.06 |  |  | 19294.82 | -1674.24
单位工程人工、材料、机械价差表
工程项目名称：建筑装饰工程 | [7 empty] | 第 11 页 共 21 页
序号 | 编码 | 名称 | 单位 | 数量 | 基期单价（元） | 基期合价（元） | 当前单价（元） |  | 当前合价(元) | 价差合计 | 备注
01
156 | 13351700002 | 防水粉 | kg | 10.153 | 1.2 | 12.18 | 1.584 |  | 16.08 | 3.9
157 | 13371100001 | 土工布 | m2 | 1.512 | 6.86 | 10.37 | 1.71 |  | 2.59 | -7.79
158 | 13371100001@2 | 高分子抗裂贴 | m2 | 67.8 | 6.86 | 465.11 | 11.5 |  | 779.7 | 314.59
159 | 13371100006 | 无纺土工布 | m2 | 39.714 | 1.5 | 59.57 | 1.73 |  | 68.71 | 9.13
160 | 14010100001 | 熟桐油 | kg | 1.744 | 30.87 | 53.84 | 20.69 |  | 36.08 | -17.75
161 | 14011500002 | 动物油 | kg | 0.9 | 36 | 32.4 | 36 |  | 32.4
162 | 14030500001 | 柴油 0# | kg | 10 | 7.16 | 71.6 | 6.48 |  | 64.8 | -6.8
163 | 14050100005 | 油漆溶剂油 | kg | 11.591 | 8.2 | 95.05 | 8.2 |  | 95.05
164 | 14050100006 | 油漆溶剂油 200# | kg | 6.008 | 6.45 | 38.75 | 6.45 |  | 38.75
165 | 14312100003 | 漂白粉 | kg | 0.047 | 1.32 | 0.06 | 2.018 |  | 0.09 | 0.03
166 | 14312100006 | 硫磺 | kg | 0.9 | 2.07 | 1.86 | 2.07 |  | 1.86
167 | 14312100010 | 工业盐 | kg | 0.9 | 1.22 | 1.1 | 1.22 |  | 1.1
168 | 14353500012 | 隔离剂 | kg | 0.481 | 4.51 | 2.17 | 1.761 |  | 0.85 | -1.32
169 | 14353500016 | 基层处理剂 | kg | 49 | 8 | 392 | 6.64 |  | 325.36 | -66.64
170 | 14390700001 | 乙炔气 | kg | 0.233 | 17.15 | 4 | 14.159 |  | 3.3 | -0.7
|  | 本页小计： |  |  |  | 1240.06 |  |  | 1466.72 | 226.65
单位工程人工、材料、机械价差表
工程项目名称：建筑装饰工程 | [7 empty] | 第 12 页 共 21 页
序号 | 编码 | 名称 | 单位 | 数量 | 基期单价（元） | 基期合价（元） | 当前单价（元） |  | 当前合价(元) | 价差合计 | 备注
171 | 14390700002 | 乙炔气 | m3 | 0.075 | 104.5 | 7.84 | 104.5 |  | 7.84
172 | 14390900001 | 氧气 | m3 | 0.799 | 5.87 | 4.69 | 2.735 |  | 2.19 | -2.5
173 | 14391900007 | 液化气 | kg | 23.6 | 9.04 | 213.34 | 9.04 |  | 213.34
174 | 14410000004 | 玻璃胶 350g | 支 | 4.852 | 10.71 | 51.96 | 8.85 |  | 42.94 | -9.02
175 | 14410000004@1 | 玻璃胶 350g | 支 | 21.106 | 10.71 | 226.05 | 8.85 |  | 186.79 | -39.26
176 | 14410000011 | 建筑胶 | kg | 284.58 | 2.5 | 711.45 | 1.93 |  | 549.24 | -162.21
177 | 14410000023@1 | 防潮涂料 | kg | 88 | 6.96 | 612.48 | 5.75 |  | 506 | -106.48
178 | 14410000033 | 防水密封胶 | 支 | 11.67 | 7.05 | 82.27 | 7.05 |  | 82.27
179 | 14410100004 | 硅酮胶 300mL | 支 | 24.07 | 33.46 | 805.38 | 16.87 |  | 406.06 | -399.32
180 | 14430100001 | 801胶 | kg | 12.282 | 1.42 | 17.44 | 1.42 |  | 17.44
181 | 14430100006 | 901胶水 | kg | 30.6 | 2.5 | 76.5 | 2.5 |  | 76.5
182 | 14430300018 | 自粘性橡胶绝缘胶带 20mm×5m | 卷 | 0.4 | 6.6 | 2.64 | 6.6 |  | 2.64
183 | 15010100001 | 石棉 | kg | 403.2 | 3.5 | 1411.2 | 3.7 |  | 1491.84 | 80.64
184 | 17010500006 | 焊接钢管 DN40 | kg | 0.322 | 4.17 | 1.34 | 3.824 |  | 1.23 | -0.11
185 | 17010500011 | 焊接钢管 DN20 | m | 0.125 | 6.93 | 0.87 | 8.05 |  | 1.01 | 0.14
186 | 170701000 | 无缝钢管 Φ48×3.5 | kg | 618.615 | 4.43 | 2740.46 | 4.08 |  | 2523.95 | -216.52
|  | 本页小计： |  |  |  | 6965.91 |  |  | 6111.28 | -854.64
单位工程人工、材料、机械价差表
工程项目名称：建筑装饰工程 | [7 empty] | 第 13 页 共 21 页
序号 | 编码 | 名称 | 单位 | 数量 | 基期单价（元） | 基期合价（元） | 当前单价（元） |  | 当前合价(元) | 价差合计 | 备注
05
187 | 17190300003 | 金属软管 DN15(L＝500mm) | 根 | 33.33 | 2.33 | 77.66 | 2.33 |  | 77.66
188 | 17250000019 | 塑料软管 DN5 | m | 0.65 | 0.2 | 0.13 | 0.178 |  | 0.12 | -0.01
189 | 17270100004 | 橡胶软管 DN20 | m | 0.056 | 3.46 | 0.19 | 3.46 |  | 0.19
190 | 17270100005 | 橡胶软管 DN50 | m | 4.2 | 9.87 | 41.45 | 9.87 |  | 41.45
191 | 17270300003 | 高压橡胶管 D25 | m | 1.29 | 11.06 | 14.27 | 11.06 |  | 14.27
192 | 18030100001 | 透气帽(铅丝球) DN50 | 个 | 0.468 | 5.16 | 2.41 | 5.16 |  | 2.41
193 | 18030100002 | 透气帽(铅丝球) DN75 | 个 | 1.2 | 7.37 | 8.84 | 7.37 |  | 8.84
194 | 18030100004 | 透气帽(铅丝球) DN110 | 个 | 2.1 | 10.86 | 22.81 | 10.86 |  | 22.81
195 | 18090500004 | 塑料排水管电热熔带 De300 | 条 | 47.6 | 11.06 | 526.46 | 25 |  | 1190 | 663.54
196 | 18110100001 | 塑料嵌铜螺纹管件 DN15 | 个 | 39.39 | 5.2 | 204.83 | 5.2 |  | 204.83
197 | 18250100019 | 管卡(带膨胀螺栓)DN32 | 个 | 18.9 | 3.72 | 70.31 | 3.72 |  | 70.31
198 | 18250700004 | 塑料管卡 50 | 个 | 9 | 0.21 | 1.89 | 0.21 |  | 1.89
199 | 18250700006 | 塑料管卡 75 | 个 | 7.92 | 0.32 | 2.53 | 0.32 |  | 2.53
200 | 18250700007 | 塑料管卡 110 | 个 | 13.86 | 0.5 | 6.93 | 0.5 |  | 6.93
201 | 19030100003 | 螺纹闸阀 Z15T-10 DN20 | 个 | 0.037 | 29.91 | 1.11 | 29.91 |  | 1.11
|  | 本页小计： |  |  |  | 981.82 |  |  | 1645.35 | 663.53
单位工程人工、材料、机械价差表
工程项目名称：建筑装饰工程 | [7 empty] | 第 14 页 共 21 页
序号 | 编码 | 名称 | 单位 | 数量 | 基期单价（元） | 基期合价（元） | 当前单价（元） |  | 当前合价(元) | 价差合计 | 备注
202 | 20030100001 | 不锈钢法兰 DN50 | 个 | 28.85 | 26.55 | 765.97 | 39.6 |  | 1142.46 | 376.49
203 | 24110100002 | 压力表 Y-100、0MPa～1.6MPa | 块 | 0.018 | 44.25 | 0.8 | 44.25 |  | 0.8
204 | 24110300005 | 压力表弯管 DN15 | 个 | 0.018 | 8 | 0.14 | 8 |  | 0.14
205 | 25590300001 | 灯具卡子 | 个 | 101.5 | 0.15 | 15.23 | 0.15 |  | 15.23
206 | 27170700002 | 绝缘胶带 20m/卷 | 卷 | 11.5 | 3.74 | 43.01 | 3.74 |  | 43.01
207 | 28010300009 | 硬铜绞线 TJ-6mm2 | kg | 0.02 | 61.2 | 1.22 | 61.2 |  | 1.22
208 | 28010300010 | 硬铜绞线 TJ-10mm2 | kg | 0.64 | 64.87 | 41.52 | 64.87 |  | 41.52
209 | 28032100002 | 铜芯聚氯乙烯绝缘电线 BV-1.5mm2 | m | 20.69 | 1.07 | 22.14 | 1.53 |  | 31.66 | 9.52
210 | 28032100003 | 铜芯聚氯乙烯绝缘电线 BV-2.5mm2 | m | 28.237 | 1.33 | 37.56 | 2.5 |  | 70.59 | 33.04
211 | 28032700005 | 铜芯聚氯乙烯绞型连接软电线 RVS-2×1.0mm2 | m | 6 | 3.72 | 22.32 | 1.78 |  | 10.68 | -11.64
212 | 29090100004 | 铜接线端子 OT-20A | 个 | 3.248 | 0.16 | 0.52 | 2.1 |  | 6.82 | 6.3
213 | 29090100008 | 铜接线端子 DT-6mm2 | 个 | 2.03 | 1.07 | 2.17 | 1.07 |  | 2.17
214 | 29090100009 | 铜接线端子 DT-10mm2 | 个 | 8.16 | 1.32 | 10.77 | 1.32 |  | 10.77
215 | 29091100001 | 瓷接头 双位 | 个 | 17.51 | 0.73 | 12.78 | 0.73 |  | 12.78
216 | 32270100002 | 复合肥 | kg | 3.06 | 1.2 | 3.67 | 1.2 |  | 3.67
217 | 322703000 | 营养液 1L/袋 | 袋 | 12 | 23.01 | 276.12 | 27.52 |  | 330.24 | 54.12
|  | 本页小计： |  |  |  | 1255.94 |  |  | 1723.76 | 467.83
单位工程人工、材料、机械价差表
工程项目名称：建筑装饰工程 | [7 empty] | 第 15 页 共 21 页
序号 | 编码 | 名称 | 单位 | 数量 | 基期单价（元） | 基期合价（元） | 当前单价（元） |  | 当前合价(元) | 价差合计 | 备注
01
218 | 32270500001 | 杀虫杀菌剂 综合 | kg | 0.271 | 29.2 | 7.91 | 29.2 |  | 7.91
219 | 33012100002 | 铸铁爬梯 | kg | 65.972 | 5.61 | 370.1 | 4.43 |  | 292.26 | -77.85
220 | 33012100002@1 | 铸铁爬梯 | kg | 4.581 | 5.61 | 25.7 | 4.434 |  | 20.31 | -5.39
221 | 33012100003 | 塑钢爬梯 | kg | 70 | 4.9 | 343 | 4.9 |  | 343
222 | 33330900001 | 塑钢踏步 | 个 | 24.116 | 34.53 | 832.73 | 27.814 |  | 670.76 | -161.96
223 | 34020500002 | 密封油膏 | kg | 6.87 | 1.42 | 9.76 | 3.82 |  | 26.24 | 16.49
224 | 34110100002 | 水 | t | 198.991 | 4.39 | 873.57 | 5 |  | 994.96 | 121.38
225 | 34110100002@1 | 水 | t | 24.137 | 4.39 | 105.96 | 4.98 |  | 120.2 | 14.24
226 | 34110200001 | 电 | kW·h | 46.594 | 0.8 | 37.28 | 0.69 |  | 32.15 | -5.13
227 | 35010200001 | 模板竹胶合板 15mm双面覆膜 | m2 | 46.445 | 61.12 | 2838.72 | 41.708 |  | 1937.13 | -901.59
228 | 35010300001 | 木模板 | m3 | 0.232 | 1843.33 | 427.65 | 1555.75 |  | 360.93 | -66.72
229 | 35010300002 | 木模板 2440×1220×15 | m2 | 58.933 | 36.71 | 2163.43 | 28.67 |  | 1689.61 | -473.82
230 | 35030100002 | 竹脚手板 侧编 | m2 | 35.869 | 30 | 1076.07 | 17.01 |  | 610.13 | -465.94
231 | 35030700001 | 支撑钢管及扣件 | kg | 20.116 | 4.69 | 94.34 | 5.085 |  | 102.29 | 7.95
232 | 35030700002 | 脚手架钢管 | kg | 3.675 | 4.69 | 17.24 | 4.69 |  | 17.24
|  | 本页小计： |  |  |  | 9223.46 |  |  | 7225.12 | -1998.34
单位工程人工、材料、机械价差表
工程项目名称：建筑装饰工程 | [7 empty] | 第 16 页 共 21 页
序号 | 编码 | 名称 | 单位 | 数量 | 基期单价（元） | 基期合价（元） | 当前单价（元） |  | 当前合价(元) | 价差合计 | 备注
233 | 35031500003 | 直角扣件 单个1.4kg | 个 | 219.916 | 5.75 | 1264.52 | 5.75 |  | 1264.52
234 | 35031500004 | 对接扣件 单个1.4kg | 个 | 39.205 | 5.75 | 225.43 | 10.425 |  | 408.71 | 183.28
235 | 35031500007 | 回转扣件 | 个 | 34.122 | 4.47 | 152.53 | 4.47 |  | 152.53
236 | 35031500008 | 脚手管(扣)件 | 个 | 9.975 | 5.75 | 57.36 | 4.425 |  | 44.14 | -13.22
237 | 35031500009 | 脚手架底座 | 只 | 2.264 | 7.79 | 17.64 | 7.79 |  | 17.64
238 | 35070300004 | 仿砖胶带模具 | m2 | 187 | 5 | 935 | 5 |  | 935
239 | 36010500002 | 防盗铸铁井盖井座 | 套 | 16.06 | 353.98 | 5684.92 | 498.398 |  | 8004.27 | 2319.35
240 | 36010500002@2 | DN700球墨铸铁井盖井座 | 套 | 1.01 | 353.98 | 357.52 | 498.398 |  | 503.38 | 145.86
241 | 80010400003 | 普通防水砂浆 DWM10 P6 | m3 | 1.488 |  |  | 561.95 |  | 836.18 | 836.18
242 | 80010500001 | 白水泥砂浆 1:2 | m3 | 0.007 | 638.94 | 4.47 | 638.94 |  | 4.47
243 | 88010500001 | 其他材料费 | 元 | 2894.903 | 1 | 2894.9 | 1 |  | 2894.9
244 | 88010500001@1 | 其他材料费 | 元 | 2080.196 | 1 | 2080.2 | 1 |  | 2080.2
245 | 88010500001@2 | 其他材料费 | 元 | 3447.974 | 1 | 3447.97 | 1 |  | 3447.97
246 | BCCLF0 | 成品钢结构雨棚 | m2 | 20 | 1800 | 36000 | 1800 |  | 36000
247 | BCCLF1 | 耐候钢板座椅（600mm宽，450mm高,1:3水泥砂浆抹面找平，铺5厚耐候钢板,Ф10 耐候钢螺栓锚固） | m | 6 | 800 | 4800 | 800 |  | 4800
|  | 本页小计： |  |  |  | 57922.46 |  |  | 61393.91 | 3471.45
单位工程人工、材料、机械价差表
工程项目名称：建筑装饰工程 | [7 empty] | 第 17 页 共 21 页
序号 | 编码 | 名称 | 单位 | 数量 | 基期单价（元） | 基期合价（元） | 当前单价（元） |  | 当前合价(元) | 价差合计 | 备注
248 | BCCLF2 | 土石方调配运输有偿服务费 | 元/m3 | 361.85 | 3 | 1085.55 | 3 |  | 1085.55
249 | BCCLF3 | 弃土费 | 元/m3 | 361.85 | 3 | 1085.55 | 3 |  | 1085.55
250 | BCCLF4 | 600*600铜字 | 个 | 4 | 400 | 1600 | 400 |  | 1600
251 | BCCLF8 | 现状管线保护 | 项 | 1 | 50000 | 50000 | 50000 |  | 50000
252 | CLFTZ | 材料费调整 | 元 | -0.065 | 1 | -0.07 | 1 |  | -0.07
253 | WJJ172501017@1 | 塑料管 dn160 PVC | m | 20.2 | 78.56 | 1586.91 | 27.54 |  | 556.31 | -1030.6
254 | WJJ172501063@2 | 聚乙烯缠绕增强B型结构壁管 DN300 | m | 81.6 | 76.68 | 6257.09 | 11.14 |  | 909.02 | -5348.06
255 | WJJ180901026@1 | 聚乙烯电熔管件 Φ160 | 个 | 2 | 66.44 | 132.88 | 66.44 |  | 132.88
256 | 80210200003 | 商品混凝土(细石) C25 | m3 | 59.682 |  |  | 347.49 |  | 20738.9 | 20738.9
257 | 80210400002 | 商品混凝土(砾石) C15 | m3 | 5.071 | 525.72 | 2665.93 | 319.55 |  | 1620.44 | -1045.49
258 | 80210400003 | 商品混凝土(砾石) C20 | m3 | 1.894 | 533.07 | 1009.63 | 328.25 |  | 621.71 | -387.93
259 | 80210400004 | 商品混凝土(砾石) C25 | m3 | 37.5 | 552.65 | 20724.38 | 337.25 |  | 12646.88 | -8077.5
260 | 80210400004@2 | 商品混凝土(砾石) C25 | m3 | 1.297 | 552.65 | 716.79 | 337.25 |  | 437.41 | -279.37
261 | 80210400005 | 商品混凝土(砾石) C30 | m3 | 8.033 | 571.81 | 4593.35 | 346.52 |  | 2783.6 | -1809.75
262 | 80210400005@3 | 商品混凝土(砾石) C30 P6 | m3 | 10.597 | 571.81 | 6059.47 | 346.52 |  | 3672.07 | -2387.4
263 | 80210400008 | 商品混凝土(砾石) C35 | m3 | 24.48 |  |  | 359.71 |  | 8805.7 | 8805.7
264 | 802509000 | 商品沥青混凝土 AC-10 | m3 | 8.1 | 1020.17 | 8263.38 | 931.08 |  | 7541.75 | -721.63
|  | 本页小计： |  |  |  | 105780.84 |  |  | 114237.7 | 8456.87
单位工程人工、材料、机械价差表
工程项目名称：建筑装饰工程 | [7 empty] | 第 18 页 共 21 页
序号 | 编码 | 名称 | 单位 | 数量 | 基期单价（元） | 基期合价（元） | 当前单价（元） |  | 当前合价(元) | 价差合计 | 备注
02@1
265 | 80010100005 | 预拌干混地面砂浆 DS M15.0 | m3 | 7.484 | 589.52 | 4411.97 | 566.372 |  | 4238.73 | -173.24
266 | 80010200003 | 预拌干混抹灰砂浆 DP M20.0 | m3 | 31.745 | 605.31 | 19215.57 | 471.363 |  | 14963.42 | -4252.15
267 | 80010300001 | 预拌干混砌筑砂浆 DM M5.0 | m3 | 0.998 | 562.15 | 561.03 | 423.132 |  | 422.29 | -138.74
268 | 80010300002 | 预拌干混砌筑砂浆 DM M10.0 | m3 | 1.161 | 590.38 | 685.43 | 436.074 |  | 506.28 | -179.15
269 | WJJ030703@1 | 混合冷热水龙头（不锈钢） | 个 | 7.07 |  |  | 150 |  | 1060.5 | 1060.5
270 | WJJ030735 | 小便器冲水连接管 DN15 | 根 | 6.06 |  |  | 15 |  | 90.9 | 90.9
271 | WJJ030736 | 不锈钢冲洗管 DN32 | 根 | 18.18 |  |  | 14.98 |  | 272.34 | 272.34
272 | WJJ030738 | 小便器排水附件 | 套 | 6.06 |  |  | 88.832 |  | 538.32 | 538.32
273 | WJJ030747 | 连体坐便器水箱配件 | 套 | 1.01 |  |  | 88.68 |  | 89.57 | 89.57
274 | WJJ172501063@1 | 聚乙烯缠绕增强B型结构壁管 DN300 | m | 204 | 76.68 | 15642.72 | 11.142 |  | 2272.97 | -13369.75
275 | WJJ172513@1 | 塑料管 PVC DN20 | m | 266.75 |  |  | 5.06 |  | 1349.76 | 1349.76
276 | WJJ172552 | 室外塑料排水管电熔直接 | 个 | 1.29 |  |  | 20 |  | 25.8 | 25.8
277 | WJJ172567@1 | 塑料给水管DN25 ppr管 | m | 81.28 |  |  | 5.06 |  | 411.28 | 411.28
278 | WJJ172568@1 | 塑料排水管 外径(mm) 110 | m | 4.965 |  |  | 14.54 |  | 72.19 | 72.19
279 | WJJ172568@2 | 塑料排水管 DN110 pvc管 | m | 39.9 |  |  | 15.79 |  | 630.02 | 630.02
280 | WJJ172568@3 | 塑料排水管 DN75 pvc管 | m | 23.52 |  |  | 8.81 |  | 207.21 | 207.21
|  | 本页小计： |  |  |  | 40516.72 |  |  | 27151.58 | -13365.14
单位工程人工、材料、机械价差表
工程项目名称：建筑装饰工程 | [7 empty] | 第 19 页 共 21 页
序号 | 编码 | 名称 | 单位 | 数量 | 基期单价（元） | 基期合价（元） | 当前单价（元） |  | 当前合价(元) | 价差合计 | 备注
281 | WJJ172568@4 | 塑料排水管 DN50 pvc管 | m | 18.216 |  |  | 6.08 |  | 110.75 | 110.75
282 | WJJ180925 | 塑料排水管热熔管件 | 个 | 82.212 |  |  | 15 |  | 1233.18 | 1233.18
283 | WJJ180956 | 室内塑料给水管热熔管件 | 个 | 86.48 |  |  | 15 |  | 1297.2 | 1297.2
284 | WJJ182501 | 管卡子 | 个 | 164 |  |  | 0.947 |  | 155.31 | 155.31
285 | WJJ190112 | 角式长柄截止阀 DN15 | 个 | 6.06 |  |  | 10 |  | 60.6 | 60.6
286 | WJJ210902@1 | 400*400成品不锈钢洗手池 | 个 | 7.07 |  |  | 2000 |  | 14140 | 14140
287 | WJJ210903 | 洗脸盆排水附件 | 套 | 7.07 |  |  | 100 |  | 707 | 707
288 | WJJ211501 | 瓷蹲式大便器 | 个 | 10.1 |  |  | 743.36 |  | 7507.94 | 7507.94
289 | WJJ211504 | 连体式水箱坐便器 | 个 | 1.01 |  |  | 1814.16 |  | 1832.3 | 1832.3
290 | WJJ211701 | 挂式小便器 | 个 | 6.06 |  |  | 176.991 |  | 1072.57 | 1072.57
291 | WJJ212504 | 蹲式大便器高水箱及附件 | 套 | 18.18 |  |  | 110 |  | 1999.8 | 1999.8
292 | WJJ213101 | 坐便器盖板 | 套 | 1.01 |  |  | 22.17 |  | 22.39 | 22.39
293 | WJJ233902@1 | 无障碍呼叫声光警报器 | 只 | 1.01 |  |  | 92.92 |  | 93.85 | 93.85
294 | WJJ252102@1 | 厕所隔间指示灯 | 个 | 12.12 |  |  | 58.92 |  | 714.11 | 714.11
295 | WJJ252102@2 | LED灯带 | m | 50.5 |  |  | 10 |  | 505 | 505
296 | WJJ252102@3 | 防水吸顶灯 18W | 个 | 11.11 |  |  | 95.16 |  | 1057.23 | 1057.23
297 | WJJ252102@4 | 单管荧光灯 28W | 个 | 3.232 |  |  | 35.96 |  | 116.22 | 116.22
298 | WJJ260501@1 | 声光延时开关 250V 10A | 只 | 3.06 |  |  | 25.2 |  | 77.11 | 77.11
|  | 本页小计： | [6 empty] | 32702.56 | 32702.56
单位工程人工、材料、机械价差表
工程项目名称：建筑装饰工程 | [7 empty] | 第 20 页 共 21 页
序号 | 编码 | 名称 | 单位 | 数量 | 基期单价（元） | 基期合价（元） | 当前单价（元） |  | 当前合价(元) | 价差合计 | 备注
299 | WJJ262102@1 | 高低位求助按钮 | 个 | 1 |  |  | 116.51 |  | 116.51 | 116.51
300 | WJJ264103@1 | 安装单、双、三、四联单控开关 250V 10A | 套 | 8.16 |  |  | 19.95 |  | 162.79 | 162.79
301 | WJJ264103@2 | 二三极扁圆两用插座 | 套 | 9.18 |  |  | 25.66 |  | 235.56 | 235.56
302 | WJJ280304@1 | 配线 WDZ-BYJ-3*2.5 | m | 870 |  |  | 8.64 |  | 7516.8 | 7516.8
303 | WJJ503501@1 | 排风扇 220v | 台 | 5 |  |  | 208.67 |  | 1043.35 | 1043.35
304 | WJJ550907@1 | 总电位连接箱MEB | 台 | 2 |  |  | 161.74 |  | 323.48 | 323.48
305 | WJJ550907@2 | 局部电位连接箱LEB | 台 | 2 |  |  | 161.74 |  | 323.48 | 323.48
306 | 补充主材001 | 变压整流器 | 台 | 1 |  |  | 500 |  | 500 | 500
307 | J0001H | 折旧费 | 元 | 2192.288 | 1 | 2192.29 | 1 |  | 2192.29
308 | J0001H@1 | 折旧费 | 元 | 7279.862 | 1 | 7279.86 | 1 |  | 7279.86
309 | J0002H | 检修费 | 元 | 458.657 | 1 | 458.66 | 1 |  | 458.66
310 | J0002H@1 | 检修费 | 元 | 2176.604 | 1 | 2176.6 | 1 |  | 2176.6
311 | J0003H | 维护费 | 元 | 1742.92 | 1 | 1742.92 | 1 |  | 1742.92
312 | J0003H@1 | 维护费 | 元 | 5476.717 | 1 | 5476.72 | 1 |  | 5476.72
313 | J0004H | 安拆费及场外运费 | 元 | 408.164 | 1 | 408.16 | 1 |  | 408.16
314 | J0004H@1 | 安拆费及场外运费 | 元 | 439.628 | 1 | 439.63 | 1 |  | 439.63
315 | J0005H | 校验费 | 元 | 0.184 | 1 | 0.18 | 1 |  | 0.18
316 | J0007H | 动力费 | 元 | 0.023 | 1 | 0.02 | 1 |  | 0.02
|  | 本页小计： |  |  |  | 20175.04 |  |  | 30397.01 | 10221.97
单位工程人工、材料、机械价差表
工程项目名称：建筑装饰工程 | [7 empty] | 第 21 页 共 21 页
序号 | 编码 | 名称 | 单位 | 数量 | 基期单价（元） | 基期合价（元） | 当前单价（元） |  | 当前合价(元) | 价差合计 | 备注
317 | J0008H | 其他费用 | 元 | 152.71 | 1 | 152.71 | 1 |  | 152.71
318 | J0008H@1 | 其他费用 | 元 | 120.18 | 1 | 120.18 | 1 |  | 120.18
319 | J0011 | 柴油 | kg | 1023.751 | 7.16 | 7330.06 | 6.48 |  | 6633.91 | -696.15
320 | J0011@1 | 柴油 | kg | 37.808 | 7.16 | 270.71 | 6.48 |  | 245 | -25.71
321 | J0013 | 汽油 | kg | 428.652 | 8.72 | 3737.85 | 7.81 |  | 3347.77 | -390.07
322 | J0013@1 | 汽油 | kg | 8.609 | 8.72 | 75.07 | 7.3 |  | 62.85 | -12.22
323 | J0015 | 电 | kW·h | 910.93 | 0.8 | 728.74 | 0.69 |  | 628.54 | -100.2
324 | J0015@1 | 电 | kW·h | 714.485 | 0.8 | 571.59 | 0.69 |  | 492.99 | -78.59
325 | J0015@2 | 电 | kW·h | 37.246 | 0.8 | 29.8 | 0.69 |  | 25.7 | -4.1
326 | J12-94 | HVLP喷枪 | 台班 | 2.04 | 16.03 | 32.7 | 16.03 |  | 32.7
327 | JX001 | 其他机械费 | 元 | 136.84 | 1 | 136.84 | 1 |  | 136.84
328 | JX002 | 电焊机(综合) | 台班 | 0.011 | 75.63 | 0.83 | 75.63 |  | 0.83
329 | JX005 | 机械费 | 元 | 2673.692 | 1 | 2673.69 | 1 |  | 2673.69
330 | JXFTZ | 机械费调整 | 元 | -0.013 | 1 | -0.01 | 1 |  | -0.01
331 | JXRGF | 人工费 | 元 | 10648.16 | 1 | 10648.16 | 0.92 |  | 9796.31 | -851.85 | 人工系数:0.92;
|  | 本页小计： |  |  |  | 26508.92 |  |  | 24350.01 | -2158.89
|  | 合计： |  |  |  | 763830.550000001 |  |  | 834333.01 | 70502.47