## E.1.1-1 工程项目清单汇总表
表E.1.1-1 工程项目清单汇总表
项目名称：岳阳项目机电工程 |  | 标段：岳阳项目机电工程 |  |  | 第 1 页 共 1 页
序号 | 单项工程名称 |  | 金 额 （元） | 其中：（元）
|  |  |  | 安全生产 措施项目费 |  | 专业工程 暂估价
1 | 室外工程
1.1 | 土方工程
1.2 | 生产生活给水
1.3 | 室外消防
1.4 | 道路浇洒给水系统
1.5 | 雨水管道
1.6 | 生活污水管道
1.7 | 电气工程
1.8 | 监控工程预留预埋
2 | 生活楼机电
2.1 | 给水管道
2.2 | 排水管道
2.3 | 雨水管道
2.4 | 冷凝水管道
2.5 | 灭火器
2.6 | 电气工程
2.7 | 监控工程预留预埋
2.8 | 通风工程
2.9 | 厨房给排水及电气管线安装
3 | 建筑垃圾处理车间
3.1 | 给、排水系统
3.2 | 雨水系统
3.3 | 消防工程
3.4 | 通风空调系统
3.5 | 电气工程
3.6 | 监控工程预留预埋
4 | 建筑物调蓄池
4.1 | 雨水系统
合 计
注：专业工程暂估价为已含税价格，在计算增值税计算基础时不应包含专业工程暂估价金额。

## E.3.1 措施项目清单计价表
表E.3.1 措施项目清单计价表
工程名称：岳阳项目机电工程 |  |  | 标段：岳阳项目机电工程 |  |  | 第 1 页 共 48 页
序号 | 项目编码 | 项目名称 |  | 工作内容 | 价格 （元） |  | 备注
室外工程
土方工程
1 | 031401009001 | 安全生产 |  | 1.施工现场安全施工所需的各项措施 |  |  | 详见明细表E.3.2
2 | 031401011001 | 环境保护 |  | 1.施工现场为达到环保要求所需的各项措施 |  |  | 详见明细表E.3.2
3 | 031401010001 | 文明施工 |  | 1.施工现场文明施工、绿色施工所需的各项措施 |  |  | 详见明细表E.3.2
4 | 031401012001 | 临时设施 |  | 1.为进行建设工程施工所需的生活和生产用的临时建筑物、构筑物和其他临时设施。包括临时设施的搭设、移拆、维修、清理、拆除后恢复等，以及因修建临时设施应由承包人所负责的有关内容 |  |  | 详见明细表E.3.2
5 | 031401021001 | 冬雨季施工增加费 |  | 1.在冬季或雨季施工，引起防寒、保温、防滑、防潮和排降雨雪等措施的增加，人工、施工机械效率降低等内容 |  |  | 详见明细表E.3.2
6 | 031401020001 | 夜间施工增加费 |  | 1.因夜间或在地下室等特殊部位施工时，所采用照明设备的安拆、维护、照明用电及施工人员夜班补助、夜间施工劳动效率降低等内容 |  |  | 详见明细表E.3.2
本页小计 | [6 empty] | -
注：措施项目清单费用构成详见本标准表E.3.2，大型机械进出场及安拆费用组成见本标准表E.3.4。
表E.3.1 措施项目清单计价表
工程名称：岳阳项目机电工程 |  |  | 标段：岳阳项目机电工程 |  |  | 第 2 页 共 48 页
序号 | 项目编码 | 项目名称 |  | 工作内容 | 价格 （元） |  | 备注
7 | 031401017001 | 特殊地区施工增加 |  | 1.在特殊地区(高温、高寒、高原、沙漠、戈壁、沿海、海洋等)及特殊施工环境(邻公路、邻铁路等)下施工时，弥补施工降效所需增加的内容 |  |  | 详见明细表E.3.2
8 | 031401013001 | 二次搬运 |  | 1.因施工场地条件及施工程序限制而发生的材料、构配件、半成品等一次运输不能到达堆放地点，必须进行二次或多次搬运所发生的内容 |  |  | 详见明细表E.3.2
9 | 031401015001 | 已完工程及设备保护 |  | 1.建设项目施工过程中直至竣工验收前，对已完工程及设备采取的必要保护措施 |  |  | 详见明细表E.3.2
10 | 031401014001 | 既有建(构)筑物、设施保护 |  | 1.在工程施工过程中，对既有建筑物、构筑物及地上、地下设施进行的遮盖、封闭、隔离等必要临时保护措施 |  |  | 详见明细表E.3.2
11 | 031401018001 | 安装与生产运行同时进行施工防护 |  | 1.火灾防护、噪声防护 |  |  | 详见明细表E.3.2
12 | 031401001001 | 脚手架 |  | 1.搭设脚手架、斜道、上料平台，铺设安全网，铺(翻)脚手板，转运、改制、维修维护，拆除、堆放、整理，外运、归库等 |  |  | 详见明细表E.3.2
生产生活给水
13 | 031401009001 | 安全生产 |  |  |  |  | 详见明细表E.3.2
本页小计 | [6 empty] | -
注：措施项目清单费用构成详见本标准表E.3.2，大型机械进出场及安拆费用组成见本标准表E.3.4。
表E.3.1 措施项目清单计价表
工程名称：岳阳项目机电工程 |  |  | 标段：岳阳项目机电工程 |  |  | 第 3 页 共 48 页
序号 | 项目编码 | 项目名称 |  | 工作内容 | 价格 （元） |  | 备注
14 | 031401011001 | 环境保护 |  |  |  |  | 详见明细表E.3.2
15 | 031401010001 | 文明施工 |  |  |  |  | 详见明细表E.3.2
16 | 031401012001 | 临时设施 |  |  |  |  | 详见明细表E.3.2
17 | 031401021001 | 冬雨季施工增加费 |  |  |  |  | 详见明细表E.3.2
18 | 031401020001 | 夜间施工增加费 |  | 1.因夜间或在地下室等特殊部位施工时，所采用照明设备的安拆、维护、照明用电及施工人员夜班补助、夜间施工劳动效率降低等内容 |  |  | 详见明细表E.3.2
19 | 031401017001 | 特殊地区施工增加 |  | 1.在特殊地区(高温、高寒、高原、沙漠、戈壁、沿海、海洋等)及特殊施工环境(邻公路、邻铁路等)下施工时，弥补施工降效所需增加的内容 |  |  | 详见明细表E.3.2
20 | 031401013001 | 二次搬运 |  | 1.因施工场地条件及施工程序限制而发生的材料、构配件、半成品等一次运输不能到达堆放地点，必须进行二次或多次搬运所发生的内容 |  |  | 详见明细表E.3.2
21 | 031401015001 | 已完工程及设备保护 |  | 1.建设项目施工过程中直至竣工验收前，对已完工程及设备采取的必要保护措施 |  |  | 详见明细表E.3.2
本页小计 | [6 empty] | -
注：措施项目清单费用构成详见本标准表E.3.2，大型机械进出场及安拆费用组成见本标准表E.3.4。
表E.3.1 措施项目清单计价表
工程名称：岳阳项目机电工程 |  |  | 标段：岳阳项目机电工程 |  |  | 第 4 页 共 48 页
序号 | 项目编码 | 项目名称 |  | 工作内容 | 价格 （元） |  | 备注
22 | 031401014001 | 既有建(构)筑物、设施保护 |  | 1.在工程施工过程中，对既有建筑物、构筑物及地上、地下设施进行的遮盖、封闭、隔离等必要临时保护措施 |  |  | 详见明细表E.3.2
23 | 031401018001 | 安装与生产运行同时进行施工防护 |  | 1.火灾防护、噪声防护 |  |  | 详见明细表E.3.2
24 | 031401001001 | 脚手架 |  | 1.搭设脚手架、斜道、上料平台，铺设安全网，铺(翻)脚手板，转运、改制、维修维护，拆除、堆放、整理，外运、归库等 |  |  | 详见明细表E.3.2
室外消防
25 | 031401009001 | 安全生产 |  | 1.施工现场安全施工所需的各项措施 |  |  | 详见明细表E.3.2
26 | 031401011001 | 环境保护 |  | 1.施工现场为达到环保要求所需的各项措施 |  |  | 详见明细表E.3.2
27 | 031401010001 | 文明施工 |  | 1.施工现场文明施工、绿色施工所需的各项措施 |  |  | 详见明细表E.3.2
28 | 031401012001 | 临时设施 |  | 1.为进行建设工程施工所需的生活和生产用的临时建筑物、构筑物和其他临时设施。包括临时设施的搭设、移拆、维修、清理、拆除后恢复等，以及因修建临时设施应由承包人所负责的有关内容 |  |  | 详见明细表E.3.2
本页小计 | [6 empty] | -
注：措施项目清单费用构成详见本标准表E.3.2，大型机械进出场及安拆费用组成见本标准表E.3.4。
表E.3.1 措施项目清单计价表
工程名称：岳阳项目机电工程 |  |  | 标段：岳阳项目机电工程 |  |  | 第 5 页 共 48 页
序号 | 项目编码 | 项目名称 |  | 工作内容 | 价格 （元） |  | 备注
29 | 031401021001 | 冬雨季施工增加费 |  | 1.在冬季或雨季施工，引起防寒、保温、防滑、防潮和排降雨雪等措施的增加，人工、施工机械效率降低等内容 |  |  | 详见明细表E.3.2
30 | 031401020001 | 夜间施工增加费 |  | 1.因夜间或在地下室等特殊部位施工时，所采用照明设备的安拆、维护、照明用电及施工人员夜班补助、夜间施工劳动效率降低等内容 |  |  | 详见明细表E.3.2
31 | 031401017001 | 特殊地区施工增加 |  | 1.在特殊地区(高温、高寒、高原、沙漠、戈壁、沿海、海洋等)及特殊施工环境(邻公路、邻铁路等)下施工时，弥补施工降效所需增加的内容 |  |  | 详见明细表E.3.2
32 | 031401013001 | 二次搬运 |  | 1.因施工场地条件及施工程序限制而发生的材料、构配件、半成品等一次运输不能到达堆放地点，必须进行二次或多次搬运所发生的内容 |  |  | 详见明细表E.3.2
33 | 031401015001 | 已完工程及设备保护 |  | 1.建设项目施工过程中直至竣工验收前，对已完工程及设备采取的必要保护措施 |  |  | 详见明细表E.3.2
本页小计 | [6 empty] | -
注：措施项目清单费用构成详见本标准表E.3.2，大型机械进出场及安拆费用组成见本标准表E.3.4。
表E.3.1 措施项目清单计价表
工程名称：岳阳项目机电工程 |  |  | 标段：岳阳项目机电工程 |  |  | 第 6 页 共 48 页
序号 | 项目编码 | 项目名称 |  | 工作内容 | 价格 （元） |  | 备注
34 | 031401014001 | 既有建(构)筑物、设施保护 |  | 1.在工程施工过程中，对既有建筑物、构筑物及地上、地下设施进行的遮盖、封闭、隔离等必要临时保护措施 |  |  | 详见明细表E.3.2
35 | 031401018001 | 安装与生产运行同时进行施工防护 |  | 1.火灾防护、噪声防护 |  |  | 详见明细表E.3.2
36 | 031401001001 | 脚手架 |  | 1.搭设脚手架、斜道、上料平台，铺设安全网，铺(翻)脚手板，转运、改制、维修维护，拆除、堆放、整理，外运、归库等 |  |  | 详见明细表E.3.2
道路浇洒给水系统
37 | 031401009001 | 安全生产 |  | 1.施工现场安全施工所需的各项措施 |  |  | 详见明细表E.3.2
38 | 031401011001 | 环境保护 |  | 1.施工现场为达到环保要求所需的各项措施 |  |  | 详见明细表E.3.2
39 | 031401010001 | 文明施工 |  | 1.施工现场文明施工、绿色施工所需的各项措施 |  |  | 详见明细表E.3.2
40 | 031401012001 | 临时设施 |  | 1.为进行建设工程施工所需的生活和生产用的临时建筑物、构筑物和其他临时设施。包括临时设施的搭设、移拆、维修、清理、拆除后恢复等，以及因修建临时设施应由承包人所负责的有关内容 |  |  | 详见明细表E.3.2
本页小计 | [6 empty] | -
注：措施项目清单费用构成详见本标准表E.3.2，大型机械进出场及安拆费用组成见本标准表E.3.4。
表E.3.1 措施项目清单计价表
工程名称：岳阳项目机电工程 |  |  | 标段：岳阳项目机电工程 |  |  | 第 7 页 共 48 页
序号 | 项目编码 | 项目名称 |  | 工作内容 | 价格 （元） |  | 备注
41 | 031401021001 | 冬雨季施工增加费 |  | 1.在冬季或雨季施工，引起防寒、保温、防滑、防潮和排降雨雪等措施的增加，人工、施工机械效率降低等内容 |  |  | 详见明细表E.3.2
42 | 031401020001 | 夜间施工增加费 |  | 1.因夜间或在地下室等特殊部位施工时，所采用照明设备的安拆、维护、照明用电及施工人员夜班补助、夜间施工劳动效率降低等内容 |  |  | 详见明细表E.3.2
43 | 031401017001 | 特殊地区施工增加 |  | 1.在特殊地区(高温、高寒、高原、沙漠、戈壁、沿海、海洋等)及特殊施工环境(邻公路、邻铁路等)下施工时，弥补施工降效所需增加的内容 |  |  | 详见明细表E.3.2
44 | 031401013001 | 二次搬运 |  | 1.因施工场地条件及施工程序限制而发生的材料、构配件、半成品等一次运输不能到达堆放地点，必须进行二次或多次搬运所发生的内容 |  |  | 详见明细表E.3.2
45 | 031401015001 | 已完工程及设备保护 |  | 1.建设项目施工过程中直至竣工验收前，对已完工程及设备采取的必要保护措施 |  |  | 详见明细表E.3.2
本页小计 | [6 empty] | -
注：措施项目清单费用构成详见本标准表E.3.2，大型机械进出场及安拆费用组成见本标准表E.3.4。
表E.3.1 措施项目清单计价表
工程名称：岳阳项目机电工程 |  |  | 标段：岳阳项目机电工程 |  |  | 第 8 页 共 48 页
序号 | 项目编码 | 项目名称 |  | 工作内容 | 价格 （元） |  | 备注
46 | 031401014001 | 既有建(构)筑物、设施保护 |  | 1.在工程施工过程中，对既有建筑物、构筑物及地上、地下设施进行的遮盖、封闭、隔离等必要临时保护措施 |  |  | 详见明细表E.3.2
47 | 031401018001 | 安装与生产运行同时进行施工防护 |  | 1.火灾防护、噪声防护 |  |  | 详见明细表E.3.2
48 | 031401001001 | 脚手架 |  | 1.搭设脚手架、斜道、上料平台，铺设安全网，铺(翻)脚手板，转运、改制、维修维护，拆除、堆放、整理，外运、归库等 |  |  | 详见明细表E.3.2
雨水管道
49 | 031401009001 | 安全生产 |  | 1.施工现场安全施工所需的各项措施 |  |  | 详见明细表E.3.2
50 | 031401011001 | 环境保护 |  | 1.施工现场为达到环保要求所需的各项措施 |  |  | 详见明细表E.3.2
51 | 031401010001 | 文明施工 |  | 1.施工现场文明施工、绿色施工所需的各项措施 |  |  | 详见明细表E.3.2
52 | 031401012001 | 临时设施 |  | 1.为进行建设工程施工所需的生活和生产用的临时建筑物、构筑物和其他临时设施。包括临时设施的搭设、移拆、维修、清理、拆除后恢复等，以及因修建临时设施应由承包人所负责的有关内容 |  |  | 详见明细表E.3.2
本页小计 | [6 empty] | -
注：措施项目清单费用构成详见本标准表E.3.2，大型机械进出场及安拆费用组成见本标准表E.3.4。
表E.3.1 措施项目清单计价表
工程名称：岳阳项目机电工程 |  |  | 标段：岳阳项目机电工程 |  |  | 第 9 页 共 48 页
序号 | 项目编码 | 项目名称 |  | 工作内容 | 价格 （元） |  | 备注
53 | 031401021001 | 冬雨季施工增加费 |  | 1.在冬季或雨季施工，引起防寒、保温、防滑、防潮和排降雨雪等措施的增加，人工、施工机械效率降低等内容 |  |  | 详见明细表E.3.2
54 | 031401020001 | 夜间施工增加费 |  | 1.因夜间或在地下室等特殊部位施工时，所采用照明设备的安拆、维护、照明用电及施工人员夜班补助、夜间施工劳动效率降低等内容 |  |  | 详见明细表E.3.2
55 | 031401017001 | 特殊地区施工增加 |  | 1.在特殊地区(高温、高寒、高原、沙漠、戈壁、沿海、海洋等)及特殊施工环境(邻公路、邻铁路等)下施工时，弥补施工降效所需增加的内容 |  |  | 详见明细表E.3.2
56 | 031401013001 | 二次搬运 |  | 1.因施工场地条件及施工程序限制而发生的材料、构配件、半成品等一次运输不能到达堆放地点，必须进行二次或多次搬运所发生的内容 |  |  | 详见明细表E.3.2
57 | 031401015001 | 已完工程及设备保护 |  | 1.建设项目施工过程中直至竣工验收前，对已完工程及设备采取的必要保护措施 |  |  | 详见明细表E.3.2
本页小计 | [6 empty] | -
注：措施项目清单费用构成详见本标准表E.3.2，大型机械进出场及安拆费用组成见本标准表E.3.4。
表E.3.1 措施项目清单计价表
工程名称：岳阳项目机电工程 |  |  | 标段：岳阳项目机电工程 |  |  | 第 10 页 共 48 页
序号 | 项目编码 | 项目名称 |  | 工作内容 | 价格 （元） |  | 备注
58 | 031401014001 | 既有建(构)筑物、设施保护 |  | 1.在工程施工过程中，对既有建筑物、构筑物及地上、地下设施进行的遮盖、封闭、隔离等必要临时保护措施 |  |  | 详见明细表E.3.2
59 | 031401018001 | 安装与生产运行同时进行施工防护 |  | 1.火灾防护、噪声防护 |  |  | 详见明细表E.3.2
60 | 031401001001 | 脚手架 |  | 1.搭设脚手架、斜道、上料平台，铺设安全网，铺(翻)脚手板，转运、改制、维修维护，拆除、堆放、整理，外运、归库等 |  |  | 详见明细表E.3.2
生活污水管道
61 | 031401009001 | 安全生产 |  | 1.施工现场安全施工所需的各项措施 |  |  | 详见明细表E.3.2
62 | 031401011001 | 环境保护 |  | 1.施工现场为达到环保要求所需的各项措施 |  |  | 详见明细表E.3.2
63 | 031401010001 | 文明施工 |  | 1.施工现场文明施工、绿色施工所需的各项措施 |  |  | 详见明细表E.3.2
64 | 031401012001 | 临时设施 |  | 1.为进行建设工程施工所需的生活和生产用的临时建筑物、构筑物和其他临时设施。包括临时设施的搭设、移拆、维修、清理、拆除后恢复等，以及因修建临时设施应由承包人所负责的有关内容 |  |  | 详见明细表E.3.2
本页小计 | [6 empty] | -
注：措施项目清单费用构成详见本标准表E.3.2，大型机械进出场及安拆费用组成见本标准表E.3.4。
表E.3.1 措施项目清单计价表
工程名称：岳阳项目机电工程 |  |  | 标段：岳阳项目机电工程 |  |  | 第 11 页 共 48 页
序号 | 项目编码 | 项目名称 |  | 工作内容 | 价格 （元） |  | 备注
65 | 031401021001 | 冬雨季施工增加费 |  | 1.在冬季或雨季施工，引起防寒、保温、防滑、防潮和排降雨雪等措施的增加，人工、施工机械效率降低等内容 |  |  | 详见明细表E.3.2
66 | 031401020001 | 夜间施工增加费 |  | 1.因夜间或在地下室等特殊部位施工时，所采用照明设备的安拆、维护、照明用电及施工人员夜班补助、夜间施工劳动效率降低等内容 |  |  | 详见明细表E.3.2
67 | 031401017001 | 特殊地区施工增加 |  | 1.在特殊地区(高温、高寒、高原、沙漠、戈壁、沿海、海洋等)及特殊施工环境(邻公路、邻铁路等)下施工时，弥补施工降效所需增加的内容 |  |  | 详见明细表E.3.2
68 | 031401013001 | 二次搬运 |  | 1.因施工场地条件及施工程序限制而发生的材料、构配件、半成品等一次运输不能到达堆放地点，必须进行二次或多次搬运所发生的内容 |  |  | 详见明细表E.3.2
69 | 031401015001 | 已完工程及设备保护 |  | 1.建设项目施工过程中直至竣工验收前，对已完工程及设备采取的必要保护措施 |  |  | 详见明细表E.3.2
本页小计 | [6 empty] | -
注：措施项目清单费用构成详见本标准表E.3.2，大型机械进出场及安拆费用组成见本标准表E.3.4。
表E.3.1 措施项目清单计价表
工程名称：岳阳项目机电工程 |  |  | 标段：岳阳项目机电工程 |  |  | 第 12 页 共 48 页
序号 | 项目编码 | 项目名称 |  | 工作内容 | 价格 （元） |  | 备注
70 | 031401014001 | 既有建(构)筑物、设施保护 |  | 1.在工程施工过程中，对既有建筑物、构筑物及地上、地下设施进行的遮盖、封闭、隔离等必要临时保护措施 |  |  | 详见明细表E.3.2
71 | 031401018001 | 安装与生产运行同时进行施工防护 |  | 1.火灾防护、噪声防护 |  |  | 详见明细表E.3.2
72 | 031401001001 | 脚手架 |  | 1.搭设脚手架、斜道、上料平台，铺设安全网，铺(翻)脚手板，转运、改制、维修维护，拆除、堆放、整理，外运、归库等 |  |  | 详见明细表E.3.2
电气工程
73 | 031401009001 | 安全生产 |  | 1.施工现场安全施工所需的各项措施 |  |  | 详见明细表E.3.2
74 | 031401011001 | 环境保护 |  | 1.施工现场为达到环保要求所需的各项措施 |  |  | 详见明细表E.3.2
75 | 031401010001 | 文明施工 |  | 1.施工现场文明施工、绿色施工所需的各项措施 |  |  | 详见明细表E.3.2
76 | 031401012001 | 临时设施 |  | 1.为进行建设工程施工所需的生活和生产用的临时建筑物、构筑物和其他临时设施。包括临时设施的搭设、移拆、维修、清理、拆除后恢复等，以及因修建临时设施应由承包人所负责的有关内容 |  |  | 详见明细表E.3.2
本页小计 | [6 empty] | -
注：措施项目清单费用构成详见本标准表E.3.2，大型机械进出场及安拆费用组成见本标准表E.3.4。
表E.3.1 措施项目清单计价表
工程名称：岳阳项目机电工程 |  |  | 标段：岳阳项目机电工程 |  |  | 第 13 页 共 48 页
序号 | 项目编码 | 项目名称 |  | 工作内容 | 价格 （元） |  | 备注
77 | 031401021001 | 冬雨季施工增加费 |  | 1.在冬季或雨季施工，引起防寒、保温、防滑、防潮和排降雨雪等措施的增加，人工、施工机械效率降低等内容 |  |  | 详见明细表E.3.2
78 | 031401020001 | 夜间施工增加费 |  | 1.因夜间或在地下室等特殊部位施工时，所采用照明设备的安拆、维护、照明用电及施工人员夜班补助、夜间施工劳动效率降低等内容 |  |  | 详见明细表E.3.2
79 | 031401017001 | 特殊地区施工增加 |  | 1.在特殊地区(高温、高寒、高原、沙漠、戈壁、沿海、海洋等)及特殊施工环境(邻公路、邻铁路等)下施工时，弥补施工降效所需增加的内容 |  |  | 详见明细表E.3.2
80 | 031401013001 | 二次搬运 |  | 1.因施工场地条件及施工程序限制而发生的材料、构配件、半成品等一次运输不能到达堆放地点，必须进行二次或多次搬运所发生的内容 |  |  | 详见明细表E.3.2
81 | 031401015001 | 已完工程及设备保护 |  | 1.建设项目施工过程中直至竣工验收前，对已完工程及设备采取的必要保护措施 |  |  | 详见明细表E.3.2
本页小计 | [6 empty] | -
注：措施项目清单费用构成详见本标准表E.3.2，大型机械进出场及安拆费用组成见本标准表E.3.4。
表E.3.1 措施项目清单计价表
工程名称：岳阳项目机电工程 |  |  | 标段：岳阳项目机电工程 |  |  | 第 14 页 共 48 页
序号 | 项目编码 | 项目名称 |  | 工作内容 | 价格 （元） |  | 备注
82 | 031401014001 | 既有建(构)筑物、设施保护 |  | 1.在工程施工过程中，对既有建筑物、构筑物及地上、地下设施进行的遮盖、封闭、隔离等必要临时保护措施 |  |  | 详见明细表E.3.2
83 | 031401018001 | 安装与生产运行同时进行施工防护 |  | 1.火灾防护、噪声防护 |  |  | 详见明细表E.3.2
84 | 031401001001 | 脚手架 |  | 1.搭设脚手架、斜道、上料平台，铺设安全网，铺(翻)脚手板，转运、改制、维修维护，拆除、堆放、整理，外运、归库等 |  |  | 详见明细表E.3.2
监控工程预留预埋
85 | 031401009001 | 安全生产 |  | 1.施工现场安全施工所需的各项措施 |  |  | 详见明细表E.3.2
86 | 031401011001 | 环境保护 |  | 1.施工现场为达到环保要求所需的各项措施 |  |  | 详见明细表E.3.2
87 | 031401010001 | 文明施工 |  | 1.施工现场文明施工、绿色施工所需的各项措施 |  |  | 详见明细表E.3.2
88 | 031401012001 | 临时设施 |  | 1.为进行建设工程施工所需的生活和生产用的临时建筑物、构筑物和其他临时设施。包括临时设施的搭设、移拆、维修、清理、拆除后恢复等，以及因修建临时设施应由承包人所负责的有关内容 |  |  | 详见明细表E.3.2
本页小计 | [6 empty] | -
注：措施项目清单费用构成详见本标准表E.3.2，大型机械进出场及安拆费用组成见本标准表E.3.4。
表E.3.1 措施项目清单计价表
工程名称：岳阳项目机电工程 |  |  | 标段：岳阳项目机电工程 |  |  | 第 15 页 共 48 页
序号 | 项目编码 | 项目名称 |  | 工作内容 | 价格 （元） |  | 备注
89 | 031401021001 | 冬雨季施工增加费 |  | 1.在冬季或雨季施工，引起防寒、保温、防滑、防潮和排降雨雪等措施的增加，人工、施工机械效率降低等内容 |  |  | 详见明细表E.3.2
90 | 031401020001 | 夜间施工增加费 |  | 1.因夜间或在地下室等特殊部位施工时，所采用照明设备的安拆、维护、照明用电及施工人员夜班补助、夜间施工劳动效率降低等内容 |  |  | 详见明细表E.3.2
91 | 031401017001 | 特殊地区施工增加 |  | 1.在特殊地区(高温、高寒、高原、沙漠、戈壁、沿海、海洋等)及特殊施工环境(邻公路、邻铁路等)下施工时，弥补施工降效所需增加的内容 |  |  | 详见明细表E.3.2
92 | 031401013001 | 二次搬运 |  | 1.因施工场地条件及施工程序限制而发生的材料、构配件、半成品等一次运输不能到达堆放地点，必须进行二次或多次搬运所发生的内容 |  |  | 详见明细表E.3.2
93 | 031401015001 | 已完工程及设备保护 |  | 1.建设项目施工过程中直至竣工验收前，对已完工程及设备采取的必要保护措施 |  |  | 详见明细表E.3.2
本页小计 | [6 empty] | -
注：措施项目清单费用构成详见本标准表E.3.2，大型机械进出场及安拆费用组成见本标准表E.3.4。
表E.3.1 措施项目清单计价表
工程名称：岳阳项目机电工程 |  |  | 标段：岳阳项目机电工程 |  |  | 第 16 页 共 48 页
序号 | 项目编码 | 项目名称 |  | 工作内容 | 价格 （元） |  | 备注
94 | 031401014001 | 既有建(构)筑物、设施保护 |  | 1.在工程施工过程中，对既有建筑物、构筑物及地上、地下设施进行的遮盖、封闭、隔离等必要临时保护措施 |  |  | 详见明细表E.3.2
95 | 031401018001 | 安装与生产运行同时进行施工防护 |  | 1.火灾防护、噪声防护 |  |  | 详见明细表E.3.2
96 | 031401001001 | 脚手架 |  | 1.搭设脚手架、斜道、上料平台，铺设安全网，铺(翻)脚手板，转运、改制、维修维护，拆除、堆放、整理，外运、归库等 |  |  | 详见明细表E.3.2
生活楼机电
给水管道
97 | 031401009001 | 安全生产 |  | 1.施工现场安全施工所需的各项措施 |  |  | 详见明细表E.3.2
98 | 031401011001 | 环境保护 |  | 1.施工现场为达到环保要求所需的各项措施 |  |  | 详见明细表E.3.2
99 | 031401010001 | 文明施工 |  | 1.施工现场文明施工、绿色施工所需的各项措施 |  |  | 详见明细表E.3.2
100 | 031401012001 | 临时设施 |  | 1.为进行建设工程施工所需的生活和生产用的临时建筑物、构筑物和其他临时设施。包括临时设施的搭设、移拆、维修、清理、拆除后恢复等，以及因修建临时设施应由承包人所负责的有关内容 |  |  | 详见明细表E.3.2
本页小计 | [6 empty] | -
注：措施项目清单费用构成详见本标准表E.3.2，大型机械进出场及安拆费用组成见本标准表E.3.4。
表E.3.1 措施项目清单计价表
工程名称：岳阳项目机电工程 |  |  | 标段：岳阳项目机电工程 |  |  | 第 17 页 共 48 页
序号 | 项目编码 | 项目名称 |  | 工作内容 | 价格 （元） |  | 备注
101 | 031401021001 | 冬雨季施工增加费 |  | 1.在冬季或雨季施工，引起防寒、保温、防滑、防潮和排降雨雪等措施的增加，人工、施工机械效率降低等内容 |  |  | 详见明细表E.3.2
102 | 031401020001 | 夜间施工增加费 |  | 1.因夜间或在地下室等特殊部位施工时，所采用照明设备的安拆、维护、照明用电及施工人员夜班补助、夜间施工劳动效率降低等内容 |  |  | 详见明细表E.3.2
103 | 031401017001 | 特殊地区施工增加 |  | 1.在特殊地区(高温、高寒、高原、沙漠、戈壁、沿海、海洋等)及特殊施工环境(邻公路、邻铁路等)下施工时，弥补施工降效所需增加的内容 |  |  | 详见明细表E.3.2
104 | 031401013001 | 二次搬运 |  | 1.因施工场地条件及施工程序限制而发生的材料、构配件、半成品等一次运输不能到达堆放地点，必须进行二次或多次搬运所发生的内容 |  |  | 详见明细表E.3.2
105 | 031401015001 | 已完工程及设备保护 |  | 1.建设项目施工过程中直至竣工验收前，对已完工程及设备采取的必要保护措施 |  |  | 详见明细表E.3.2
本页小计 | [6 empty] | -
注：措施项目清单费用构成详见本标准表E.3.2，大型机械进出场及安拆费用组成见本标准表E.3.4。
表E.3.1 措施项目清单计价表
工程名称：岳阳项目机电工程 |  |  | 标段：岳阳项目机电工程 |  |  | 第 18 页 共 48 页
序号 | 项目编码 | 项目名称 |  | 工作内容 | 价格 （元） |  | 备注
106 | 031401014001 | 既有建(构)筑物、设施保护 |  | 1.在工程施工过程中，对既有建筑物、构筑物及地上、地下设施进行的遮盖、封闭、隔离等必要临时保护措施 |  |  | 详见明细表E.3.2
107 | 031401018001 | 安装与生产运行同时进行施工防护 |  | 1.火灾防护、噪声防护 |  |  | 详见明细表E.3.2
108 | 031401001001 | 脚手架 |  | 1.搭设脚手架、斜道、上料平台，铺设安全网，铺(翻)脚手板，转运、改制、维修维护，拆除、堆放、整理，外运、归库等 |  |  | 详见明细表E.3.2
排水管道
109 | 031401009001 | 安全生产 |  | 1.施工现场安全施工所需的各项措施 |  |  | 详见明细表E.3.2
110 | 031401011001 | 环境保护 |  | 1.施工现场为达到环保要求所需的各项措施 |  |  | 详见明细表E.3.2
111 | 031401010001 | 文明施工 |  | 1.施工现场文明施工、绿色施工所需的各项措施 |  |  | 详见明细表E.3.2
112 | 031401012001 | 临时设施 |  | 1.为进行建设工程施工所需的生活和生产用的临时建筑物、构筑物和其他临时设施。包括临时设施的搭设、移拆、维修、清理、拆除后恢复等，以及因修建临时设施应由承包人所负责的有关内容 |  |  | 详见明细表E.3.2
本页小计 | [6 empty] | -
注：措施项目清单费用构成详见本标准表E.3.2，大型机械进出场及安拆费用组成见本标准表E.3.4。
表E.3.1 措施项目清单计价表
工程名称：岳阳项目机电工程 |  |  | 标段：岳阳项目机电工程 |  |  | 第 19 页 共 48 页
序号 | 项目编码 | 项目名称 |  | 工作内容 | 价格 （元） |  | 备注
113 | 031401021001 | 冬雨季施工增加费 |  | 1.在冬季或雨季施工，引起防寒、保温、防滑、防潮和排降雨雪等措施的增加，人工、施工机械效率降低等内容 |  |  | 详见明细表E.3.2
114 | 031401020001 | 夜间施工增加费 |  | 1.因夜间或在地下室等特殊部位施工时，所采用照明设备的安拆、维护、照明用电及施工人员夜班补助、夜间施工劳动效率降低等内容 |  |  | 详见明细表E.3.2
115 | 031401017001 | 特殊地区施工增加 |  | 1.在特殊地区(高温、高寒、高原、沙漠、戈壁、沿海、海洋等)及特殊施工环境(邻公路、邻铁路等)下施工时，弥补施工降效所需增加的内容 |  |  | 详见明细表E.3.2
116 | 031401013001 | 二次搬运 |  | 1.因施工场地条件及施工程序限制而发生的材料、构配件、半成品等一次运输不能到达堆放地点，必须进行二次或多次搬运所发生的内容 |  |  | 详见明细表E.3.2
117 | 031401015001 | 已完工程及设备保护 |  | 1.建设项目施工过程中直至竣工验收前，对已完工程及设备采取的必要保护措施 |  |  | 详见明细表E.3.2
本页小计 | [6 empty] | -
注：措施项目清单费用构成详见本标准表E.3.2，大型机械进出场及安拆费用组成见本标准表E.3.4。
表E.3.1 措施项目清单计价表
工程名称：岳阳项目机电工程 |  |  | 标段：岳阳项目机电工程 |  |  | 第 20 页 共 48 页
序号 | 项目编码 | 项目名称 |  | 工作内容 | 价格 （元） |  | 备注
118 | 031401014001 | 既有建(构)筑物、设施保护 |  | 1.在工程施工过程中，对既有建筑物、构筑物及地上、地下设施进行的遮盖、封闭、隔离等必要临时保护措施 |  |  | 详见明细表E.3.2
119 | 031401018001 | 安装与生产运行同时进行施工防护 |  | 1.火灾防护、噪声防护 |  |  | 详见明细表E.3.2
120 | 031401001001 | 脚手架 |  | 1.搭设脚手架、斜道、上料平台，铺设安全网，铺(翻)脚手板，转运、改制、维修维护，拆除、堆放、整理，外运、归库等 |  |  | 详见明细表E.3.2
雨水管道
121 | 031401009001 | 安全生产 |  | 1.施工现场安全施工所需的各项措施 |  |  | 详见明细表E.3.2
122 | 031401011001 | 环境保护 |  | 1.施工现场为达到环保要求所需的各项措施 |  |  | 详见明细表E.3.2
123 | 031401010001 | 文明施工 |  | 1.施工现场文明施工、绿色施工所需的各项措施 |  |  | 详见明细表E.3.2
124 | 031401012001 | 临时设施 |  | 1.为进行建设工程施工所需的生活和生产用的临时建筑物、构筑物和其他临时设施。包括临时设施的搭设、移拆、维修、清理、拆除后恢复等，以及因修建临时设施应由承包人所负责的有关内容 |  |  | 详见明细表E.3.2
本页小计 | [6 empty] | -
注：措施项目清单费用构成详见本标准表E.3.2，大型机械进出场及安拆费用组成见本标准表E.3.4。
表E.3.1 措施项目清单计价表
工程名称：岳阳项目机电工程 |  |  | 标段：岳阳项目机电工程 |  |  | 第 21 页 共 48 页
序号 | 项目编码 | 项目名称 |  | 工作内容 | 价格 （元） |  | 备注
125 | 031401021001 | 冬雨季施工增加费 |  | 1.在冬季或雨季施工，引起防寒、保温、防滑、防潮和排降雨雪等措施的增加，人工、施工机械效率降低等内容 |  |  | 详见明细表E.3.2
126 | 031401020001 | 夜间施工增加费 |  | 1.因夜间或在地下室等特殊部位施工时，所采用照明设备的安拆、维护、照明用电及施工人员夜班补助、夜间施工劳动效率降低等内容 |  |  | 详见明细表E.3.2
127 | 031401017001 | 特殊地区施工增加 |  | 1.在特殊地区(高温、高寒、高原、沙漠、戈壁、沿海、海洋等)及特殊施工环境(邻公路、邻铁路等)下施工时，弥补施工降效所需增加的内容 |  |  | 详见明细表E.3.2
128 | 031401013001 | 二次搬运 |  | 1.因施工场地条件及施工程序限制而发生的材料、构配件、半成品等一次运输不能到达堆放地点，必须进行二次或多次搬运所发生的内容 |  |  | 详见明细表E.3.2
129 | 031401015001 | 已完工程及设备保护 |  | 1.建设项目施工过程中直至竣工验收前，对已完工程及设备采取的必要保护措施 |  |  | 详见明细表E.3.2
本页小计 | [6 empty] | -
注：措施项目清单费用构成详见本标准表E.3.2，大型机械进出场及安拆费用组成见本标准表E.3.4。
表E.3.1 措施项目清单计价表
工程名称：岳阳项目机电工程 |  |  | 标段：岳阳项目机电工程 |  |  | 第 22 页 共 48 页
序号 | 项目编码 | 项目名称 |  | 工作内容 | 价格 （元） |  | 备注
130 | 031401014001 | 既有建(构)筑物、设施保护 |  | 1.在工程施工过程中，对既有建筑物、构筑物及地上、地下设施进行的遮盖、封闭、隔离等必要临时保护措施 |  |  | 详见明细表E.3.2
131 | 031401018001 | 安装与生产运行同时进行施工防护 |  | 1.火灾防护、噪声防护 |  |  | 详见明细表E.3.2
132 | 031401001001 | 脚手架 |  | 1.搭设脚手架、斜道、上料平台，铺设安全网，铺(翻)脚手板，转运、改制、维修维护，拆除、堆放、整理，外运、归库等 |  |  | 详见明细表E.3.2
冷凝水管道
133 | 031401009001 | 安全生产 |  | 1.施工现场安全施工所需的各项措施 |  |  | 详见明细表E.3.2
134 | 031401011001 | 环境保护 |  | 1.施工现场为达到环保要求所需的各项措施 |  |  | 详见明细表E.3.2
135 | 031401010001 | 文明施工 |  | 1.施工现场文明施工、绿色施工所需的各项措施 |  |  | 详见明细表E.3.2
136 | 031401012001 | 临时设施 |  | 1.为进行建设工程施工所需的生活和生产用的临时建筑物、构筑物和其他临时设施。包括临时设施的搭设、移拆、维修、清理、拆除后恢复等，以及因修建临时设施应由承包人所负责的有关内容 |  |  | 详见明细表E.3.2
本页小计 | [6 empty] | -
注：措施项目清单费用构成详见本标准表E.3.2，大型机械进出场及安拆费用组成见本标准表E.3.4。
表E.3.1 措施项目清单计价表
工程名称：岳阳项目机电工程 |  |  | 标段：岳阳项目机电工程 |  |  | 第 23 页 共 48 页
序号 | 项目编码 | 项目名称 |  | 工作内容 | 价格 （元） |  | 备注
137 | 031401021001 | 冬雨季施工增加费 |  | 1.在冬季或雨季施工，引起防寒、保温、防滑、防潮和排降雨雪等措施的增加，人工、施工机械效率降低等内容 |  |  | 详见明细表E.3.2
138 | 031401020001 | 夜间施工增加费 |  | 1.因夜间或在地下室等特殊部位施工时，所采用照明设备的安拆、维护、照明用电及施工人员夜班补助、夜间施工劳动效率降低等内容 |  |  | 详见明细表E.3.2
139 | 031401017001 | 特殊地区施工增加 |  | 1.在特殊地区(高温、高寒、高原、沙漠、戈壁、沿海、海洋等)及特殊施工环境(邻公路、邻铁路等)下施工时，弥补施工降效所需增加的内容 |  |  | 详见明细表E.3.2
140 | 031401013001 | 二次搬运 |  | 1.因施工场地条件及施工程序限制而发生的材料、构配件、半成品等一次运输不能到达堆放地点，必须进行二次或多次搬运所发生的内容 |  |  | 详见明细表E.3.2
141 | 031401015001 | 已完工程及设备保护 |  | 1.建设项目施工过程中直至竣工验收前，对已完工程及设备采取的必要保护措施 |  |  | 详见明细表E.3.2
本页小计 | [6 empty] | -
注：措施项目清单费用构成详见本标准表E.3.2，大型机械进出场及安拆费用组成见本标准表E.3.4。
表E.3.1 措施项目清单计价表
工程名称：岳阳项目机电工程 |  |  | 标段：岳阳项目机电工程 |  |  | 第 24 页 共 48 页
序号 | 项目编码 | 项目名称 |  | 工作内容 | 价格 （元） |  | 备注
142 | 031401014001 | 既有建(构)筑物、设施保护 |  | 1.在工程施工过程中，对既有建筑物、构筑物及地上、地下设施进行的遮盖、封闭、隔离等必要临时保护措施 |  |  | 详见明细表E.3.2
143 | 031401018001 | 安装与生产运行同时进行施工防护 |  | 1.火灾防护、噪声防护 |  |  | 详见明细表E.3.2
144 | 031401001001 | 脚手架 |  | 1.搭设脚手架、斜道、上料平台，铺设安全网，铺(翻)脚手板，转运、改制、维修维护，拆除、堆放、整理，外运、归库等 |  |  | 详见明细表E.3.2
灭火器
145 | 031401009001 | 安全生产 |  | 1.施工现场安全施工所需的各项措施 |  |  | 详见明细表E.3.2
146 | 031401011001 | 环境保护 |  | 1.施工现场为达到环保要求所需的各项措施 |  |  | 详见明细表E.3.2
147 | 031401010001 | 文明施工 |  | 1.施工现场文明施工、绿色施工所需的各项措施 |  |  | 详见明细表E.3.2
148 | 031401012001 | 临时设施 |  | 1.为进行建设工程施工所需的生活和生产用的临时建筑物、构筑物和其他临时设施。包括临时设施的搭设、移拆、维修、清理、拆除后恢复等，以及因修建临时设施应由承包人所负责的有关内容 |  |  | 详见明细表E.3.2
本页小计 | [6 empty] | -
注：措施项目清单费用构成详见本标准表E.3.2，大型机械进出场及安拆费用组成见本标准表E.3.4。
表E.3.1 措施项目清单计价表
工程名称：岳阳项目机电工程 |  |  | 标段：岳阳项目机电工程 |  |  | 第 25 页 共 48 页
序号 | 项目编码 | 项目名称 |  | 工作内容 | 价格 （元） |  | 备注
149 | 031401021001 | 冬雨季施工增加费 |  | 1.在冬季或雨季施工，引起防寒、保温、防滑、防潮和排降雨雪等措施的增加，人工、施工机械效率降低等内容 |  |  | 详见明细表E.3.2
150 | 031401020001 | 夜间施工增加费 |  | 1.因夜间或在地下室等特殊部位施工时，所采用照明设备的安拆、维护、照明用电及施工人员夜班补助、夜间施工劳动效率降低等内容 |  |  | 详见明细表E.3.2
151 | 031401017001 | 特殊地区施工增加 |  | 1.在特殊地区(高温、高寒、高原、沙漠、戈壁、沿海、海洋等)及特殊施工环境(邻公路、邻铁路等)下施工时，弥补施工降效所需增加的内容 |  |  | 详见明细表E.3.2
152 | 031401013001 | 二次搬运 |  | 1.因施工场地条件及施工程序限制而发生的材料、构配件、半成品等一次运输不能到达堆放地点，必须进行二次或多次搬运所发生的内容 |  |  | 详见明细表E.3.2
153 | 031401015001 | 已完工程及设备保护 |  | 1.建设项目施工过程中直至竣工验收前，对已完工程及设备采取的必要保护措施 |  |  | 详见明细表E.3.2
本页小计 | [6 empty] | -
注：措施项目清单费用构成详见本标准表E.3.2，大型机械进出场及安拆费用组成见本标准表E.3.4。
表E.3.1 措施项目清单计价表
工程名称：岳阳项目机电工程 |  |  | 标段：岳阳项目机电工程 |  |  | 第 26 页 共 48 页
序号 | 项目编码 | 项目名称 |  | 工作内容 | 价格 （元） |  | 备注
154 | 031401014001 | 既有建(构)筑物、设施保护 |  | 1.在工程施工过程中，对既有建筑物、构筑物及地上、地下设施进行的遮盖、封闭、隔离等必要临时保护措施 |  |  | 详见明细表E.3.2
155 | 031401018001 | 安装与生产运行同时进行施工防护 |  | 1.火灾防护、噪声防护 |  |  | 详见明细表E.3.2
156 | 031401001001 | 脚手架 |  | 1.搭设脚手架、斜道、上料平台，铺设安全网，铺(翻)脚手板，转运、改制、维修维护，拆除、堆放、整理，外运、归库等 |  |  | 详见明细表E.3.2
电气工程
157 | 031401009001 | 安全生产 |  | 1.施工现场安全施工所需的各项措施 |  |  | 详见明细表E.3.2
158 | 031401011001 | 环境保护 |  | 1.施工现场为达到环保要求所需的各项措施 |  |  | 详见明细表E.3.2
159 | 031401010001 | 文明施工 |  | 1.施工现场文明施工、绿色施工所需的各项措施 |  |  | 详见明细表E.3.2
160 | 031401012001 | 临时设施 |  | 1.为进行建设工程施工所需的生活和生产用的临时建筑物、构筑物和其他临时设施。包括临时设施的搭设、移拆、维修、清理、拆除后恢复等，以及因修建临时设施应由承包人所负责的有关内容 |  |  | 详见明细表E.3.2
本页小计 | [6 empty] | -
注：措施项目清单费用构成详见本标准表E.3.2，大型机械进出场及安拆费用组成见本标准表E.3.4。
表E.3.1 措施项目清单计价表
工程名称：岳阳项目机电工程 |  |  | 标段：岳阳项目机电工程 |  |  | 第 27 页 共 48 页
序号 | 项目编码 | 项目名称 |  | 工作内容 | 价格 （元） |  | 备注
161 | 031401021001 | 冬雨季施工增加费 |  | 1.在冬季或雨季施工，引起防寒、保温、防滑、防潮和排降雨雪等措施的增加，人工、施工机械效率降低等内容 |  |  | 详见明细表E.3.2
162 | 031401020001 | 夜间施工增加费 |  | 1.因夜间或在地下室等特殊部位施工时，所采用照明设备的安拆、维护、照明用电及施工人员夜班补助、夜间施工劳动效率降低等内容 |  |  | 详见明细表E.3.2
163 | 031401017001 | 特殊地区施工增加 |  | 1.在特殊地区(高温、高寒、高原、沙漠、戈壁、沿海、海洋等)及特殊施工环境(邻公路、邻铁路等)下施工时，弥补施工降效所需增加的内容 |  |  | 详见明细表E.3.2
164 | 031401013001 | 二次搬运 |  | 1.因施工场地条件及施工程序限制而发生的材料、构配件、半成品等一次运输不能到达堆放地点，必须进行二次或多次搬运所发生的内容 |  |  | 详见明细表E.3.2
165 | 031401015001 | 已完工程及设备保护 |  | 1.建设项目施工过程中直至竣工验收前，对已完工程及设备采取的必要保护措施 |  |  | 详见明细表E.3.2
本页小计 | [6 empty] | -
注：措施项目清单费用构成详见本标准表E.3.2，大型机械进出场及安拆费用组成见本标准表E.3.4。
表E.3.1 措施项目清单计价表
工程名称：岳阳项目机电工程 |  |  | 标段：岳阳项目机电工程 |  |  | 第 28 页 共 48 页
序号 | 项目编码 | 项目名称 |  | 工作内容 | 价格 （元） |  | 备注
166 | 031401014001 | 既有建(构)筑物、设施保护 |  | 1.在工程施工过程中，对既有建筑物、构筑物及地上、地下设施进行的遮盖、封闭、隔离等必要临时保护措施 |  |  | 详见明细表E.3.2
167 | 031401018001 | 安装与生产运行同时进行施工防护 |  | 1.火灾防护、噪声防护 |  |  | 详见明细表E.3.2
168 | 031401001001 | 脚手架 |  | 1.搭设脚手架、斜道、上料平台，铺设安全网，铺(翻)脚手板，转运、改制、维修维护，拆除、堆放、整理，外运、归库等 |  |  | 详见明细表E.3.2
监控工程预留预埋
169 | 031401009001 | 安全生产 |  | 1.施工现场安全施工所需的各项措施 |  |  | 详见明细表E.3.2
170 | 031401011001 | 环境保护 |  | 1.施工现场为达到环保要求所需的各项措施 |  |  | 详见明细表E.3.2
171 | 031401010001 | 文明施工 |  | 1.施工现场文明施工、绿色施工所需的各项措施 |  |  | 详见明细表E.3.2
172 | 031401012001 | 临时设施 |  | 1.为进行建设工程施工所需的生活和生产用的临时建筑物、构筑物和其他临时设施。包括临时设施的搭设、移拆、维修、清理、拆除后恢复等，以及因修建临时设施应由承包人所负责的有关内容 |  |  | 详见明细表E.3.2
本页小计 | [6 empty] | -
注：措施项目清单费用构成详见本标准表E.3.2，大型机械进出场及安拆费用组成见本标准表E.3.4。
表E.3.1 措施项目清单计价表
工程名称：岳阳项目机电工程 |  |  | 标段：岳阳项目机电工程 |  |  | 第 29 页 共 48 页
序号 | 项目编码 | 项目名称 |  | 工作内容 | 价格 （元） |  | 备注
173 | 031401021001 | 冬雨季施工增加费 |  | 1.在冬季或雨季施工，引起防寒、保温、防滑、防潮和排降雨雪等措施的增加，人工、施工机械效率降低等内容 |  |  | 详见明细表E.3.2
174 | 031401020001 | 夜间施工增加费 |  | 1.因夜间或在地下室等特殊部位施工时，所采用照明设备的安拆、维护、照明用电及施工人员夜班补助、夜间施工劳动效率降低等内容 |  |  | 详见明细表E.3.2
175 | 031401017001 | 特殊地区施工增加 |  | 1.在特殊地区(高温、高寒、高原、沙漠、戈壁、沿海、海洋等)及特殊施工环境(邻公路、邻铁路等)下施工时，弥补施工降效所需增加的内容 |  |  | 详见明细表E.3.2
176 | 031401013001 | 二次搬运 |  | 1.因施工场地条件及施工程序限制而发生的材料、构配件、半成品等一次运输不能到达堆放地点，必须进行二次或多次搬运所发生的内容 |  |  | 详见明细表E.3.2
177 | 031401015001 | 已完工程及设备保护 |  | 1.建设项目施工过程中直至竣工验收前，对已完工程及设备采取的必要保护措施 |  |  | 详见明细表E.3.2
本页小计 | [6 empty] | -
注：措施项目清单费用构成详见本标准表E.3.2，大型机械进出场及安拆费用组成见本标准表E.3.4。
表E.3.1 措施项目清单计价表
工程名称：岳阳项目机电工程 |  |  | 标段：岳阳项目机电工程 |  |  | 第 30 页 共 48 页
序号 | 项目编码 | 项目名称 |  | 工作内容 | 价格 （元） |  | 备注
178 | 031401014001 | 既有建(构)筑物、设施保护 |  | 1.在工程施工过程中，对既有建筑物、构筑物及地上、地下设施进行的遮盖、封闭、隔离等必要临时保护措施 |  |  | 详见明细表E.3.2
179 | 031401018001 | 安装与生产运行同时进行施工防护 |  | 1.火灾防护、噪声防护 |  |  | 详见明细表E.3.2
180 | 031401001001 | 脚手架 |  | 1.搭设脚手架、斜道、上料平台，铺设安全网，铺(翻)脚手板，转运、改制、维修维护，拆除、堆放、整理，外运、归库等 |  |  | 详见明细表E.3.2
通风工程
181 | 031401009001 | 安全生产 |  | 1.施工现场安全施工所需的各项措施 |  |  | 详见明细表E.3.2
182 | 031401011001 | 环境保护 |  | 1.施工现场为达到环保要求所需的各项措施 |  |  | 详见明细表E.3.2
183 | 031401010001 | 文明施工 |  | 1.施工现场文明施工、绿色施工所需的各项措施 |  |  | 详见明细表E.3.2
184 | 031401012001 | 临时设施 |  | 1.为进行建设工程施工所需的生活和生产用的临时建筑物、构筑物和其他临时设施。包括临时设施的搭设、移拆、维修、清理、拆除后恢复等，以及因修建临时设施应由承包人所负责的有关内容 |  |  | 详见明细表E.3.2
本页小计 | [6 empty] | -
注：措施项目清单费用构成详见本标准表E.3.2，大型机械进出场及安拆费用组成见本标准表E.3.4。
表E.3.1 措施项目清单计价表
工程名称：岳阳项目机电工程 |  |  | 标段：岳阳项目机电工程 |  |  | 第 31 页 共 48 页
序号 | 项目编码 | 项目名称 |  | 工作内容 | 价格 （元） |  | 备注
185 | 031401021001 | 冬雨季施工增加费 |  | 1.在冬季或雨季施工，引起防寒、保温、防滑、防潮和排降雨雪等措施的增加，人工、施工机械效率降低等内容 |  |  | 详见明细表E.3.2
186 | 031401020001 | 夜间施工增加费 |  | 1.因夜间或在地下室等特殊部位施工时，所采用照明设备的安拆、维护、照明用电及施工人员夜班补助、夜间施工劳动效率降低等内容 |  |  | 详见明细表E.3.2
187 | 031401017001 | 特殊地区施工增加 |  | 1.在特殊地区(高温、高寒、高原、沙漠、戈壁、沿海、海洋等)及特殊施工环境(邻公路、邻铁路等)下施工时，弥补施工降效所需增加的内容 |  |  | 详见明细表E.3.2
188 | 031401013001 | 二次搬运 |  | 1.因施工场地条件及施工程序限制而发生的材料、构配件、半成品等一次运输不能到达堆放地点，必须进行二次或多次搬运所发生的内容 |  |  | 详见明细表E.3.2
189 | 031401015001 | 已完工程及设备保护 |  | 1.建设项目施工过程中直至竣工验收前，对已完工程及设备采取的必要保护措施 |  |  | 详见明细表E.3.2
本页小计 | [6 empty] | -
注：措施项目清单费用构成详见本标准表E.3.2，大型机械进出场及安拆费用组成见本标准表E.3.4。
表E.3.1 措施项目清单计价表
工程名称：岳阳项目机电工程 |  |  | 标段：岳阳项目机电工程 |  |  | 第 32 页 共 48 页
序号 | 项目编码 | 项目名称 |  | 工作内容 | 价格 （元） |  | 备注
190 | 031401014001 | 既有建(构)筑物、设施保护 |  | 1.在工程施工过程中，对既有建筑物、构筑物及地上、地下设施进行的遮盖、封闭、隔离等必要临时保护措施 |  |  | 详见明细表E.3.2
191 | 031401018001 | 安装与生产运行同时进行施工防护 |  | 1.火灾防护、噪声防护 |  |  | 详见明细表E.3.2
192 | 031401001001 | 脚手架 |  | 1.搭设脚手架、斜道、上料平台，铺设安全网，铺(翻)脚手板，转运、改制、维修维护，拆除、堆放、整理，外运、归库等 |  |  | 详见明细表E.3.2
厨房给排水及电气管线安装
193 | 031401009001 | 安全生产 |  | 1.施工现场安全施工所需的各项措施 |  |  | 详见明细表E.3.2
194 | 031401011001 | 环境保护 |  | 1.施工现场为达到环保要求所需的各项措施 |  |  | 详见明细表E.3.2
195 | 031401010001 | 文明施工 |  | 1.施工现场文明施工、绿色施工所需的各项措施 |  |  | 详见明细表E.3.2
196 | 031401012001 | 临时设施 |  | 1.为进行建设工程施工所需的生活和生产用的临时建筑物、构筑物和其他临时设施。包括临时设施的搭设、移拆、维修、清理、拆除后恢复等，以及因修建临时设施应由承包人所负责的有关内容 |  |  | 详见明细表E.3.2
本页小计 | [6 empty] | -
注：措施项目清单费用构成详见本标准表E.3.2，大型机械进出场及安拆费用组成见本标准表E.3.4。
表E.3.1 措施项目清单计价表
工程名称：岳阳项目机电工程 |  |  | 标段：岳阳项目机电工程 |  |  | 第 33 页 共 48 页
序号 | 项目编码 | 项目名称 |  | 工作内容 | 价格 （元） |  | 备注
197 | 031401021001 | 冬雨季施工增加费 |  | 1.在冬季或雨季施工，引起防寒、保温、防滑、防潮和排降雨雪等措施的增加，人工、施工机械效率降低等内容 |  |  | 详见明细表E.3.2
198 | 031401020001 | 夜间施工增加费 |  | 1.因夜间或在地下室等特殊部位施工时，所采用照明设备的安拆、维护、照明用电及施工人员夜班补助、夜间施工劳动效率降低等内容 |  |  | 详见明细表E.3.2
199 | 031401017001 | 特殊地区施工增加 |  | 1.在特殊地区(高温、高寒、高原、沙漠、戈壁、沿海、海洋等)及特殊施工环境(邻公路、邻铁路等)下施工时，弥补施工降效所需增加的内容 |  |  | 详见明细表E.3.2
200 | 031401013001 | 二次搬运 |  | 1.因施工场地条件及施工程序限制而发生的材料、构配件、半成品等一次运输不能到达堆放地点，必须进行二次或多次搬运所发生的内容 |  |  | 详见明细表E.3.2
201 | 031401014001 | 既有建(构)筑物、设施保护 |  | 1.在工程施工过程中，对既有建筑物、构筑物及地上、地下设施进行的遮盖、封闭、隔离等必要临时保护措施 |  |  | 详见明细表E.3.2
本页小计 | [6 empty] | -
注：措施项目清单费用构成详见本标准表E.3.2，大型机械进出场及安拆费用组成见本标准表E.3.4。
表E.3.1 措施项目清单计价表
工程名称：岳阳项目机电工程 |  |  | 标段：岳阳项目机电工程 |  |  | 第 34 页 共 48 页
序号 | 项目编码 | 项目名称 |  | 工作内容 | 价格 （元） |  | 备注
202 | 031401015001 | 已完工程及设备保护 |  | 1.建设项目施工过程中直至竣工验收前，对已完工程及设备采取的必要保护措施 |  |  | 详见明细表E.3.2
203 | 031401018001 | 安装与生产运行同时进行施工防护 |  | 1.火灾防护、噪声防护 |  |  | 详见明细表E.3.2
204 | 031401001001 | 脚手架 |  | 1.搭设脚手架、斜道、上料平台，铺设安全网，铺(翻)脚手板，转运、改制、维修维护，拆除、堆放、整理，外运、归库等 |  |  | 详见明细表E.3.2
建筑垃圾处理车间
给、排水系统
205 | 031401009001 | 安全生产 |  | 1.施工现场安全施工所需的各项措施 |  |  | 详见明细表E.3.2
206 | 031401011001 | 环境保护 |  | 1.施工现场为达到环保要求所需的各项措施 |  |  | 详见明细表E.3.2
207 | 031401010001 | 文明施工 |  | 1.施工现场文明施工、绿色施工所需的各项措施 |  |  | 详见明细表E.3.2
208 | 031401012001 | 临时设施 |  | 1.为进行建设工程施工所需的生活和生产用的临时建筑物、构筑物和其他临时设施。包括临时设施的搭设、移拆、维修、清理、拆除后恢复等，以及因修建临时设施应由承包人所负责的有关内容 |  |  | 详见明细表E.3.2
本页小计 | [6 empty] | -
注：措施项目清单费用构成详见本标准表E.3.2，大型机械进出场及安拆费用组成见本标准表E.3.4。
表E.3.1 措施项目清单计价表
工程名称：岳阳项目机电工程 |  |  | 标段：岳阳项目机电工程 |  |  | 第 35 页 共 48 页
序号 | 项目编码 | 项目名称 |  | 工作内容 | 价格 （元） |  | 备注
209 | 031401021001 | 冬雨季施工增加费 |  | 1.在冬季或雨季施工，引起防寒、保温、防滑、防潮和排降雨雪等措施的增加，人工、施工机械效率降低等内容 |  |  | 详见明细表E.3.2
210 | 031401020001 | 夜间施工增加费 |  | 1.因夜间或在地下室等特殊部位施工时，所采用照明设备的安拆、维护、照明用电及施工人员夜班补助、夜间施工劳动效率降低等内容 |  |  | 详见明细表E.3.2
211 | 031401017001 | 特殊地区施工增加 |  | 1.在特殊地区(高温、高寒、高原、沙漠、戈壁、沿海、海洋等)及特殊施工环境(邻公路、邻铁路等)下施工时，弥补施工降效所需增加的内容 |  |  | 详见明细表E.3.2
212 | 031401013001 | 二次搬运 |  | 1.因施工场地条件及施工程序限制而发生的材料、构配件、半成品等一次运输不能到达堆放地点，必须进行二次或多次搬运所发生的内容 |  |  | 详见明细表E.3.2
213 | 031401015001 | 已完工程及设备保护 |  | 1.建设项目施工过程中直至竣工验收前，对已完工程及设备采取的必要保护措施 |  |  | 详见明细表E.3.2
本页小计 | [6 empty] | -
注：措施项目清单费用构成详见本标准表E.3.2，大型机械进出场及安拆费用组成见本标准表E.3.4。
表E.3.1 措施项目清单计价表
工程名称：岳阳项目机电工程 |  |  | 标段：岳阳项目机电工程 |  |  | 第 36 页 共 48 页
序号 | 项目编码 | 项目名称 |  | 工作内容 | 价格 （元） |  | 备注
214 | 031401014001 | 既有建(构)筑物、设施保护 |  | 1.在工程施工过程中，对既有建筑物、构筑物及地上、地下设施进行的遮盖、封闭、隔离等必要临时保护措施 |  |  | 详见明细表E.3.2
215 | 031401018001 | 安装与生产运行同时进行施工防护 |  | 1.火灾防护、噪声防护 |  |  | 详见明细表E.3.2
216 | 031401001001 | 脚手架 |  | 1.搭设脚手架、斜道、上料平台，铺设安全网，铺(翻)脚手板，转运、改制、维修维护，拆除、堆放、整理，外运、归库等 |  |  | 详见明细表E.3.2
雨水系统
217 | 031401009001 | 安全生产 |  | 1.施工现场安全施工所需的各项措施 |  |  | 详见明细表E.3.2
218 | 031401011001 | 环境保护 |  | 1.施工现场为达到环保要求所需的各项措施 |  |  | 详见明细表E.3.2
219 | 031401010001 | 文明施工 |  | 1.施工现场文明施工、绿色施工所需的各项措施 |  |  | 详见明细表E.3.2
220 | 031401012001 | 临时设施 |  | 1.为进行建设工程施工所需的生活和生产用的临时建筑物、构筑物和其他临时设施。包括临时设施的搭设、移拆、维修、清理、拆除后恢复等，以及因修建临时设施应由承包人所负责的有关内容 |  |  | 详见明细表E.3.2
本页小计 | [6 empty] | -
注：措施项目清单费用构成详见本标准表E.3.2，大型机械进出场及安拆费用组成见本标准表E.3.4。
表E.3.1 措施项目清单计价表
工程名称：岳阳项目机电工程 |  |  | 标段：岳阳项目机电工程 |  |  | 第 37 页 共 48 页
序号 | 项目编码 | 项目名称 |  | 工作内容 | 价格 （元） |  | 备注
221 | 031401021001 | 冬雨季施工增加费 |  | 1.在冬季或雨季施工，引起防寒、保温、防滑、防潮和排降雨雪等措施的增加，人工、施工机械效率降低等内容 |  |  | 详见明细表E.3.2
222 | 031401020001 | 夜间施工增加费 |  | 1.因夜间或在地下室等特殊部位施工时，所采用照明设备的安拆、维护、照明用电及施工人员夜班补助、夜间施工劳动效率降低等内容 |  |  | 详见明细表E.3.2
223 | 031401017001 | 特殊地区施工增加 |  | 1.在特殊地区(高温、高寒、高原、沙漠、戈壁、沿海、海洋等)及特殊施工环境(邻公路、邻铁路等)下施工时，弥补施工降效所需增加的内容 |  |  | 详见明细表E.3.2
224 | 031401013001 | 二次搬运 |  | 1.因施工场地条件及施工程序限制而发生的材料、构配件、半成品等一次运输不能到达堆放地点，必须进行二次或多次搬运所发生的内容 |  |  | 详见明细表E.3.2
225 | 031401015001 | 已完工程及设备保护 |  | 1.建设项目施工过程中直至竣工验收前，对已完工程及设备采取的必要保护措施 |  |  | 详见明细表E.3.2
本页小计 | [6 empty] | -
注：措施项目清单费用构成详见本标准表E.3.2，大型机械进出场及安拆费用组成见本标准表E.3.4。
表E.3.1 措施项目清单计价表
工程名称：岳阳项目机电工程 |  |  | 标段：岳阳项目机电工程 |  |  | 第 38 页 共 48 页
序号 | 项目编码 | 项目名称 |  | 工作内容 | 价格 （元） |  | 备注
226 | 031401014001 | 既有建(构)筑物、设施保护 |  | 1.在工程施工过程中，对既有建筑物、构筑物及地上、地下设施进行的遮盖、封闭、隔离等必要临时保护措施 |  |  | 详见明细表E.3.2
227 | 031401018001 | 安装与生产运行同时进行施工防护 |  | 1.火灾防护、噪声防护 |  |  | 详见明细表E.3.2
228 | 031401001001 | 脚手架 |  | 1.搭设脚手架、斜道、上料平台，铺设安全网，铺(翻)脚手板，转运、改制、维修维护，拆除、堆放、整理，外运、归库等 |  |  | 详见明细表E.3.2
消防工程
229 | 031401009001 | 安全生产 |  | 1.施工现场安全施工所需的各项措施 |  |  | 详见明细表E.3.2
230 | 031401011001 | 环境保护 |  | 1.施工现场为达到环保要求所需的各项措施 |  |  | 详见明细表E.3.2
231 | 031401010001 | 文明施工 |  | 1.施工现场文明施工、绿色施工所需的各项措施 |  |  | 详见明细表E.3.2
232 | 031401012001 | 临时设施 |  | 1.为进行建设工程施工所需的生活和生产用的临时建筑物、构筑物和其他临时设施。包括临时设施的搭设、移拆、维修、清理、拆除后恢复等，以及因修建临时设施应由承包人所负责的有关内容 |  |  | 详见明细表E.3.2
本页小计 | [6 empty] | -
注：措施项目清单费用构成详见本标准表E.3.2，大型机械进出场及安拆费用组成见本标准表E.3.4。
表E.3.1 措施项目清单计价表
工程名称：岳阳项目机电工程 |  |  | 标段：岳阳项目机电工程 |  |  | 第 39 页 共 48 页
序号 | 项目编码 | 项目名称 |  | 工作内容 | 价格 （元） |  | 备注
233 | 031401021001 | 冬雨季施工增加费 |  | 1.在冬季或雨季施工，引起防寒、保温、防滑、防潮和排降雨雪等措施的增加，人工、施工机械效率降低等内容 |  |  | 详见明细表E.3.2
234 | 031401020001 | 夜间施工增加费 |  | 1.因夜间或在地下室等特殊部位施工时，所采用照明设备的安拆、维护、照明用电及施工人员夜班补助、夜间施工劳动效率降低等内容 |  |  | 详见明细表E.3.2
235 | 031401017001 | 特殊地区施工增加 |  | 1.在特殊地区(高温、高寒、高原、沙漠、戈壁、沿海、海洋等)及特殊施工环境(邻公路、邻铁路等)下施工时，弥补施工降效所需增加的内容 |  |  | 详见明细表E.3.2
236 | 031401013001 | 二次搬运 |  | 1.因施工场地条件及施工程序限制而发生的材料、构配件、半成品等一次运输不能到达堆放地点，必须进行二次或多次搬运所发生的内容 |  |  | 详见明细表E.3.2
237 | 031401014001 | 既有建(构)筑物、设施保护 |  | 1.在工程施工过程中，对既有建筑物、构筑物及地上、地下设施进行的遮盖、封闭、隔离等必要临时保护措施 |  |  | 详见明细表E.3.2
本页小计 | [6 empty] | -
注：措施项目清单费用构成详见本标准表E.3.2，大型机械进出场及安拆费用组成见本标准表E.3.4。
表E.3.1 措施项目清单计价表
工程名称：岳阳项目机电工程 |  |  | 标段：岳阳项目机电工程 |  |  | 第 40 页 共 48 页
序号 | 项目编码 | 项目名称 |  | 工作内容 | 价格 （元） |  | 备注
238 | 031401015001 | 已完工程及设备保护 |  | 1.建设项目施工过程中直至竣工验收前，对已完工程及设备采取的必要保护措施 |  |  | 详见明细表E.3.2
239 | 031401018001 | 安装与生产运行同时进行施工防护 |  | 1.火灾防护、噪声防护 |  |  | 详见明细表E.3.2
240 | 031401001001 | 脚手架 |  | 1.搭设脚手架、斜道、上料平台，铺设安全网，铺(翻)脚手板，转运、改制、维修维护，拆除、堆放、整理，外运、归库等 |  |  | 详见明细表E.3.2
通风空调系统
241 | 031401009001 | 安全生产 |  | 1.施工现场安全施工所需的各项措施 |  |  | 详见明细表E.3.2
242 | 031401011001 | 环境保护 |  | 1.施工现场为达到环保要求所需的各项措施 |  |  | 详见明细表E.3.2
243 | 031401010001 | 文明施工 |  | 1.施工现场文明施工、绿色施工所需的各项措施 |  |  | 详见明细表E.3.2
244 | 031401012001 | 临时设施 |  | 1.为进行建设工程施工所需的生活和生产用的临时建筑物、构筑物和其他临时设施。包括临时设施的搭设、移拆、维修、清理、拆除后恢复等，以及因修建临时设施应由承包人所负责的有关内容 |  |  | 详见明细表E.3.2
本页小计 | [6 empty] | -
注：措施项目清单费用构成详见本标准表E.3.2，大型机械进出场及安拆费用组成见本标准表E.3.4。
表E.3.1 措施项目清单计价表
工程名称：岳阳项目机电工程 |  |  | 标段：岳阳项目机电工程 |  |  | 第 41 页 共 48 页
序号 | 项目编码 | 项目名称 |  | 工作内容 | 价格 （元） |  | 备注
245 | 031401021001 | 冬雨季施工增加费 |  | 1.在冬季或雨季施工，引起防寒、保温、防滑、防潮和排降雨雪等措施的增加，人工、施工机械效率降低等内容 |  |  | 详见明细表E.3.2
246 | 031401020001 | 夜间施工增加费 |  | 1.因夜间或在地下室等特殊部位施工时，所采用照明设备的安拆、维护、照明用电及施工人员夜班补助、夜间施工劳动效率降低等内容 |  |  | 详见明细表E.3.2
247 | 031401017001 | 特殊地区施工增加 |  | 1.在特殊地区(高温、高寒、高原、沙漠、戈壁、沿海、海洋等)及特殊施工环境(邻公路、邻铁路等)下施工时，弥补施工降效所需增加的内容 |  |  | 详见明细表E.3.2
248 | 031401013001 | 二次搬运 |  | 1.因施工场地条件及施工程序限制而发生的材料、构配件、半成品等一次运输不能到达堆放地点，必须进行二次或多次搬运所发生的内容 |  |  | 详见明细表E.3.2
249 | 031401015001 | 已完工程及设备保护 |  | 1.建设项目施工过程中直至竣工验收前，对已完工程及设备采取的必要保护措施 |  |  | 详见明细表E.3.2
本页小计 | [6 empty] | -
注：措施项目清单费用构成详见本标准表E.3.2，大型机械进出场及安拆费用组成见本标准表E.3.4。
表E.3.1 措施项目清单计价表
工程名称：岳阳项目机电工程 |  |  | 标段：岳阳项目机电工程 |  |  | 第 42 页 共 48 页
序号 | 项目编码 | 项目名称 |  | 工作内容 | 价格 （元） |  | 备注
250 | 031401014001 | 既有建(构)筑物、设施保护 |  | 1.在工程施工过程中，对既有建筑物、构筑物及地上、地下设施进行的遮盖、封闭、隔离等必要临时保护措施 |  |  | 详见明细表E.3.2
251 | 031401018001 | 安装与生产运行同时进行施工防护 |  | 1.火灾防护、噪声防护 |  |  | 详见明细表E.3.2
252 | 031401001001 | 脚手架 |  | 1.搭设脚手架、斜道、上料平台，铺设安全网，铺(翻)脚手板，转运、改制、维修维护，拆除、堆放、整理，外运、归库等 |  |  | 详见明细表E.3.2
电气工程
253 | 031401009001 | 安全生产 |  | 1.施工现场安全施工所需的各项措施 |  |  | 详见明细表E.3.2
254 | 031401011001 | 环境保护 |  | 1.施工现场为达到环保要求所需的各项措施 |  |  | 详见明细表E.3.2
255 | 031401010001 | 文明施工 |  | 1.施工现场文明施工、绿色施工所需的各项措施 |  |  | 详见明细表E.3.2
256 | 031401012001 | 临时设施 |  | 1.为进行建设工程施工所需的生活和生产用的临时建筑物、构筑物和其他临时设施。包括临时设施的搭设、移拆、维修、清理、拆除后恢复等，以及因修建临时设施应由承包人所负责的有关内容 |  |  | 详见明细表E.3.2
本页小计 | [6 empty] | -
注：措施项目清单费用构成详见本标准表E.3.2，大型机械进出场及安拆费用组成见本标准表E.3.4。
表E.3.1 措施项目清单计价表
工程名称：岳阳项目机电工程 |  |  | 标段：岳阳项目机电工程 |  |  | 第 43 页 共 48 页
序号 | 项目编码 | 项目名称 |  | 工作内容 | 价格 （元） |  | 备注
257 | 031401021001 | 冬雨季施工增加费 |  | 1.在冬季或雨季施工，引起防寒、保温、防滑、防潮和排降雨雪等措施的增加，人工、施工机械效率降低等内容 |  |  | 详见明细表E.3.2
258 | 031401020001 | 夜间施工增加费 |  | 1.因夜间或在地下室等特殊部位施工时，所采用照明设备的安拆、维护、照明用电及施工人员夜班补助、夜间施工劳动效率降低等内容 |  |  | 详见明细表E.3.2
259 | 031401017001 | 特殊地区施工增加 |  | 1.在特殊地区(高温、高寒、高原、沙漠、戈壁、沿海、海洋等)及特殊施工环境(邻公路、邻铁路等)下施工时，弥补施工降效所需增加的内容 |  |  | 详见明细表E.3.2
260 | 031401013001 | 二次搬运 |  | 1.因施工场地条件及施工程序限制而发生的材料、构配件、半成品等一次运输不能到达堆放地点，必须进行二次或多次搬运所发生的内容 |  |  | 详见明细表E.3.2
261 | 031401015001 | 已完工程及设备保护 |  | 1.建设项目施工过程中直至竣工验收前，对已完工程及设备采取的必要保护措施 |  |  | 详见明细表E.3.2
本页小计 | [6 empty] | -
注：措施项目清单费用构成详见本标准表E.3.2，大型机械进出场及安拆费用组成见本标准表E.3.4。
表E.3.1 措施项目清单计价表
工程名称：岳阳项目机电工程 |  |  | 标段：岳阳项目机电工程 |  |  | 第 44 页 共 48 页
序号 | 项目编码 | 项目名称 |  | 工作内容 | 价格 （元） |  | 备注
262 | 031401014001 | 既有建(构)筑物、设施保护 |  | 1.在工程施工过程中，对既有建筑物、构筑物及地上、地下设施进行的遮盖、封闭、隔离等必要临时保护措施 |  |  | 详见明细表E.3.2
263 | 031401018001 | 安装与生产运行同时进行施工防护 |  | 1.火灾防护、噪声防护 |  |  | 详见明细表E.3.2
264 | 031401001001 | 脚手架 |  | 1.搭设脚手架、斜道、上料平台，铺设安全网，铺(翻)脚手板，转运、改制、维修维护，拆除、堆放、整理，外运、归库等 |  |  | 详见明细表E.3.2
监控工程预留预埋
265 | 031401009001 | 安全生产 |  | 1.施工现场安全施工所需的各项措施 |  |  | 详见明细表E.3.2
266 | 031401011001 | 环境保护 |  | 1.施工现场为达到环保要求所需的各项措施 |  |  | 详见明细表E.3.2
267 | 031401010001 | 文明施工 |  | 1.施工现场文明施工、绿色施工所需的各项措施 |  |  | 详见明细表E.3.2
268 | 031401012001 | 临时设施 |  | 1.为进行建设工程施工所需的生活和生产用的临时建筑物、构筑物和其他临时设施。包括临时设施的搭设、移拆、维修、清理、拆除后恢复等，以及因修建临时设施应由承包人所负责的有关内容 |  |  | 详见明细表E.3.2
本页小计 | [6 empty] | -
注：措施项目清单费用构成详见本标准表E.3.2，大型机械进出场及安拆费用组成见本标准表E.3.4。
表E.3.1 措施项目清单计价表
工程名称：岳阳项目机电工程 |  |  | 标段：岳阳项目机电工程 |  |  | 第 45 页 共 48 页
序号 | 项目编码 | 项目名称 |  | 工作内容 | 价格 （元） |  | 备注
269 | 031401021001 | 冬雨季施工增加费 |  | 1.在冬季或雨季施工，引起防寒、保温、防滑、防潮和排降雨雪等措施的增加，人工、施工机械效率降低等内容 |  |  | 详见明细表E.3.2
270 | 031401020001 | 夜间施工增加费 |  | 1.因夜间或在地下室等特殊部位施工时，所采用照明设备的安拆、维护、照明用电及施工人员夜班补助、夜间施工劳动效率降低等内容 |  |  | 详见明细表E.3.2
271 | 031401017001 | 特殊地区施工增加 |  | 1.在特殊地区(高温、高寒、高原、沙漠、戈壁、沿海、海洋等)及特殊施工环境(邻公路、邻铁路等)下施工时，弥补施工降效所需增加的内容 |  |  | 详见明细表E.3.2
272 | 031401013001 | 二次搬运 |  | 1.因施工场地条件及施工程序限制而发生的材料、构配件、半成品等一次运输不能到达堆放地点，必须进行二次或多次搬运所发生的内容 |  |  | 详见明细表E.3.2
273 | 031401015001 | 已完工程及设备保护 |  | 1.建设项目施工过程中直至竣工验收前，对已完工程及设备采取的必要保护措施 |  |  | 详见明细表E.3.2
本页小计 | [6 empty] | -
注：措施项目清单费用构成详见本标准表E.3.2，大型机械进出场及安拆费用组成见本标准表E.3.4。
表E.3.1 措施项目清单计价表
工程名称：岳阳项目机电工程 |  |  | 标段：岳阳项目机电工程 |  |  | 第 46 页 共 48 页
序号 | 项目编码 | 项目名称 |  | 工作内容 | 价格 （元） |  | 备注
274 | 031401014001 | 既有建(构)筑物、设施保护 |  | 1.在工程施工过程中，对既有建筑物、构筑物及地上、地下设施进行的遮盖、封闭、隔离等必要临时保护措施 |  |  | 详见明细表E.3.2
275 | 031401018001 | 安装与生产运行同时进行施工防护 |  | 1.火灾防护、噪声防护 |  |  | 详见明细表E.3.2
276 | 031401001001 | 脚手架 |  | 1.搭设脚手架、斜道、上料平台，铺设安全网，铺(翻)脚手板，转运、改制、维修维护，拆除、堆放、整理，外运、归库等 |  |  | 详见明细表E.3.2
建筑物调蓄池
雨水系统
277 | 031401009001 | 安全生产 |  | 1.施工现场安全施工所需的各项措施 |  |  | 详见明细表E.3.2
278 | 031401011001 | 环境保护 |  | 1.施工现场为达到环保要求所需的各项措施 |  |  | 详见明细表E.3.2
279 | 031401010001 | 文明施工 |  | 1.施工现场文明施工、绿色施工所需的各项措施 |  |  | 详见明细表E.3.2
280 | 031401012001 | 临时设施 |  | 1.为进行建设工程施工所需的生活和生产用的临时建筑物、构筑物和其他临时设施。包括临时设施的搭设、移拆、维修、清理、拆除后恢复等，以及因修建临时设施应由承包人所负责的有关内容 |  |  | 详见明细表E.3.2
本页小计 | [6 empty] | -
注：措施项目清单费用构成详见本标准表E.3.2，大型机械进出场及安拆费用组成见本标准表E.3.4。
表E.3.1 措施项目清单计价表
工程名称：岳阳项目机电工程 |  |  | 标段：岳阳项目机电工程 |  |  | 第 47 页 共 48 页
序号 | 项目编码 | 项目名称 |  | 工作内容 | 价格 （元） |  | 备注
281 | 031401021001 | 冬雨季施工增加费 |  | 1.在冬季或雨季施工，引起防寒、保温、防滑、防潮和排降雨雪等措施的增加，人工、施工机械效率降低等内容 |  |  | 详见明细表E.3.2
282 | 031401020001 | 夜间施工增加费 |  | 1.因夜间或在地下室等特殊部位施工时，所采用照明设备的安拆、维护、照明用电及施工人员夜班补助、夜间施工劳动效率降低等内容 |  |  | 详见明细表E.3.2
283 | 031401017001 | 特殊地区施工增加 |  | 1.在特殊地区(高温、高寒、高原、沙漠、戈壁、沿海、海洋等)及特殊施工环境(邻公路、邻铁路等)下施工时，弥补施工降效所需增加的内容 |  |  | 详见明细表E.3.2
284 | 031401013001 | 二次搬运 |  | 1.因施工场地条件及施工程序限制而发生的材料、构配件、半成品等一次运输不能到达堆放地点，必须进行二次或多次搬运所发生的内容 |  |  | 详见明细表E.3.2
285 | 031401015001 | 已完工程及设备保护 |  | 1.建设项目施工过程中直至竣工验收前，对已完工程及设备采取的必要保护措施 |  |  | 详见明细表E.3.2
本页小计 | [6 empty] | -
注：措施项目清单费用构成详见本标准表E.3.2，大型机械进出场及安拆费用组成见本标准表E.3.4。
表E.3.1 措施项目清单计价表
工程名称：岳阳项目机电工程 |  |  | 标段：岳阳项目机电工程 |  |  | 第 48 页 共 48 页
序号 | 项目编码 | 项目名称 |  | 工作内容 | 价格 （元） |  | 备注
286 | 031401014001 | 既有建(构)筑物、设施保护 |  | 1.在工程施工过程中，对既有建筑物、构筑物及地上、地下设施进行的遮盖、封闭、隔离等必要临时保护措施 |  |  | 详见明细表E.3.2
287 | 031401018001 | 安装与生产运行同时进行施工防护 |  | 1.火灾防护、噪声防护 |  |  | 详见明细表E.3.2
288 | 031401001001 | 脚手架 |  | 1.搭设脚手架、斜道、上料平台，铺设安全网，铺(翻)脚手板，转运、改制、维修维护，拆除、堆放、整理，外运、归库等 |  |  | 详见明细表E.3.2
本页小计 | [6 empty] | -
合计 | [6 empty] | -
注：措施项目清单费用构成详见本标准表E.3.2，大型机械进出场及安拆费用组成见本标准表E.3.4。

## E.2.1-1 分部分项工程项目清单计价表【土方工程】
表E.2.1-1 分部分项工程项目清单计价表
工程名称：室外工程土方工程 |  |  |  | 标段：岳阳项目机电工程 |  |  | 第 1 页 共 3 页
序号 | 项目编码 | 项目名称 | 项目特征描述 |  | 计量 单位 | 工程量 |  | 金额（元）
[8 empty] | 综合单价 | 合价
1 | 040101002001 | 挖沟槽土方 | 1.土类级别：详见设计图纸说明及岩土工程勘察报告 2.开挖深度:深度详见图纸 3.包含人工清槽、打钎拍底，地下障碍物、废弃管道、填埋垃圾、杂填土、建筑垃圾、杂草或其他植被、淤泥等综合考虑 4.包含地下管线、电线杆等原设施周边保护性开挖.未尽事宜详见图纸、招标文件、满足施工及验收规范相关要求，包含完成此项工作的所有内容，工作内容所述未尽、但为完成该项目所必需的请投标人在综合单价内考虑，材料设备满足技术标准要求 |  | m3 | 4143.29
本页小计
注：本表不含在分部分项工程项目清单中列项的措施项目费，在分部分项工程项目清单中列项的措施项目费见表E.2.1-2。
表E.2.1-1 分部分项工程项目清单计价表
工程名称：室外工程土方工程 |  |  |  | 标段：岳阳项目机电工程 |  |  | 第 2 页 共 3 页
序号 | 项目编码 | 项目名称 | 项目特征描述 |  | 计量 单位 | 工程量 |  | 金额（元）
[8 empty] | 综合单价 | 合价
2 | 010102006001 | 挖沟槽石方 | 1.岩石类别：详见设计图纸说明及岩土工程勘察报告 2.开挖深度:深度详见图纸 3.采用机械挖土时严禁扰动基底持力层,施工时应保留300mm厚度原状土层,再采用人工挖掘至设计标高 4.包含人工清槽、打钎拍底，地下障碍物、废弃管道、填埋垃圾、杂填土、建筑垃圾、杂草或其他植被、淤泥等综合考虑 5.包含地下管线、电线杆等原设施周边保护性开挖.未尽事宜详见图纸、招标文件、满足施工及验收规范相关要求，包含完成此项工作的所有内容，工作内容所述未尽、但为完成该项目所必需的请投标人在综合单价内考虑，材料设备满足技术标准要求 |  | m3 | 6214.94
3 | 040305001001 | 垫层 | 1.材料品种，规格：砂 2.回填深度详见图纸或规范 3.未尽事宜详见图纸、招标文件、满足施工及验收规范相关要求，包含完成此项工作的所有内容，工作内容所述未尽、但为完成该项目所必需的请投标人在综合单价内考虑，材料设备满足技术标准要求 |  | m3 | 627.4
本页小计
注：本表不含在分部分项工程项目清单中列项的措施项目费，在分部分项工程项目清单中列项的措施项目费见表E.2.1-2。
表E.2.1-1 分部分项工程项目清单计价表
工程名称：室外工程土方工程 |  |  |  | 标段：岳阳项目机电工程 |  |  | 第 3 页 共 3 页
序号 | 项目编码 | 项目名称 | 项目特征描述 |  | 计量 单位 | 工程量 |  | 金额（元）
[8 empty] | 综合单价 | 合价
4 | 040103001001 | 沟槽、基坑回填方 | 1.材料品种，规格：砂 2.回填深度详见图纸或规范 3.未尽事宜详见图纸、招标文件、满足施工及验收规范相关要求，包含完成此项工作的所有内容，工作内容所述未尽、但为完成该项目所必需的请投标人在综合单价内考虑，材料设备满足技术标准要求 |  | m3 | 431.63
5 | 040103001002 | 沟槽、基坑回填方 | 1.填方来源：原土回填，缺方在厂区中挖方平衡 2.未尽事宜详见图纸、招标文件、满足施工及验收规范相关要求，包含完成此项工作的所有内容，工作内容所述未尽、但为完成该项目所必需的请投标人在综合单价内考虑，材料设备满足技术标准要求 |  | m3 | 8791.17
6 | 010103002001 | 余方弃置 | 1.弃料品种：石方 2.运距:投标人自行考虑 3.渣土运输消纳:包含所有渣土消纳相关事宜（包含渣土消纳证的办理等），运距自行考虑 3.未尽事宜详见图纸、招标文件、满足施工及验收规范相关要求，包含完成此项工作的所有内容，工作内容所述未尽、但为完成该项目所必需的请投标人在综合单价内考虑，材料设备满足技术标准要求 |  | m3 | 6214.98
本页小计
合 计
注：本表不含在分部分项工程项目清单中列项的措施项目费，在分部分项工程项目清单中列项的措施项目费见表E.2.1-2。

## E.2.1-1 分部分项工程项目清单计价表【生产生活给水】
表E.2.1-1 分部分项工程项目清单计价表
工程名称：室外工程生产生活给水 |  |  |  | 标段：岳阳项目机电工程 |  |  | 第 1 页 共 5 页
序号 | 项目编码 | 项目名称 | 项目特征描述 |  | 计量 单位 | 工程量 |  | 金额（元）
[8 empty] | 综合单价 | 合价
1 | 040501005001 | PE给水管 | 1.PE给水管 2.管道规格:DN150，含各种管件 3.连接方式：热熔对接 4.包括管段水压试验、冲洗。满足施工及验收规范要求的管道检验及检测等。 5.未尽事宜详见图纸、招标文件、满足施工及验收规范相关要求，包含完成此项工作的所有内容，工作内容所述未尽、但为完成该项目所必需的请投标人在综合单价内考虑，材料设备满足技术标准要求 |  | m | 150
2 | 040501005002 | PE给水管 | 1.PE给水管 2.管道规格:DN100，含各种管件 3.连接方式：热熔对接 4.包括管段水压试验、冲洗。满足施工及验收规范要求的管道检验及检测等。 5.未尽事宜详见图纸、招标文件、满足施工及验收规范相关要求，包含完成此项工作的所有内容，工作内容所述未尽、但为完成该项目所必需的请人在综合单价内考虑，材料设备满足技术标准要求 |  | m | 70
本页小计
注：本表不含在分部分项工程项目清单中列项的措施项目费，在分部分项工程项目清单中列项的措施项目费见表E.2.1-2。
表E.2.1-1 分部分项工程项目清单计价表
工程名称：室外工程生产生活给水 |  |  |  | 标段：岳阳项目机电工程 |  |  | 第 2 页 共 5 页
序号 | 项目编码 | 项目名称 | 项目特征描述 |  | 计量 单位 | 工程量 |  | 金额（元）
[8 empty] | 综合单价 | 合价
3 | 040501005003 | PE给水管 | 1.PE给水管 2.管道规格:DN80，含各种管件 3.连接方式：热熔对接 4.包括管段水压试验、冲洗。满足施工及验收规范要求的管道检验及检测等。 5.未尽事宜详见图纸、招标文件、满足施工及验收规范相关要求，包含完成此项工作的所有内容，工作内容所述未尽、但为完成该项目所必需的请投标人在综合单价内考虑，材料设备满足技术标准要求 |  | m | 104.6
4 | 040501005004 | 钢丝网骨架PE给水管 | 1.PE给水管 2.管道规格:DN65，含各种管件 3.连接方式：热熔管件连接 4.包括管段水压试验、冲洗。满足施工及验收规范要求的管道检验及检测等。 5.未尽事宜详见图纸、招标文件、满足施工及验收规范相关要求，包含完成此项工作的所有内容，工作内容所述未尽、但为完成该项目所必需的请投标人在综合单价内考虑，材料设备满足技术标准要求 |  | m | 120
5 | 030807003001 | 低压法兰阀门 | 1.手动闸阀 2.材质及规格:DN150，含法兰 3.未尽事宜详见图纸、招标文件、满足施工及验收规范相关要求，包含完成此项工作的所有内容，工作内容所述未尽、但为完成该项目所必需的请投标人在综合单价内考虑，材料设备满足技术标准要求 |  | 个 | 2
本页小计
注：本表不含在分部分项工程项目清单中列项的措施项目费，在分部分项工程项目清单中列项的措施项目费见表E.2.1-2。
表E.2.1-1 分部分项工程项目清单计价表
工程名称：室外工程生产生活给水 |  |  |  | 标段：岳阳项目机电工程 |  |  | 第 3 页 共 5 页
序号 | 项目编码 | 项目名称 | 项目特征描述 |  | 计量 单位 | 工程量 |  | 金额（元）
[8 empty] | 综合单价 | 合价
6 | 030807003002 | 低压法兰阀门 | 1.带锁手动闸阀 2.材质及规格:DN150，含法兰 3.未尽事宜详见图纸、招标文件、满足施工及验收规范相关要求，包含完成此项工作的所有内容，工作内容所述未尽、但为完成该项目所必需的请投标人在综合单价内考虑，材料设备满足技术标准要求 |  | 个 | 2
7 | 030807003004 | 低压法兰阀门 | 1.手动明杆闸阀 2.材质及规格:DN150，含法兰 3.未尽事宜详见图纸、招标文件、满足施工及验收规范相关要求，包含完成此项工作的所有内容，工作内容所述未尽、但为完成该项目所必需的请投标人在综合单价内考虑，材料设备满足技术标准要求 |  | 个 | 2
8 | 010401007001 | 预制模块式阀门井 | 1.预制模块式阀门井 2.规格: φ1250mm，含井圈及井盖 3.未尽事宜详见图纸、招标文件、满足施工及验收规范相关要求，包含完成此项工作的所有内容，工作内容所述未尽、但为完成该项目所必需的请投标人在综合单价内考虑，材料设备满足技术标准要求 |  | 座 | 1
9 | 031002011001 | 水表 | 1.远传智能水表 2.规格:DN150，含法兰 3.未尽事宜详见图纸、招标文件、满足施工及验收规范相关要求，包含完成此项工作的所有内容，工作内容所述未尽、但为完成该项目所必需的请投标人在综合单价内考虑，材料设备满足技术标准要求 |  | 个 | 2
本页小计
注：本表不含在分部分项工程项目清单中列项的措施项目费，在分部分项工程项目清单中列项的措施项目费见表E.2.1-2。
表E.2.1-1 分部分项工程项目清单计价表
工程名称：室外工程生产生活给水 |  |  |  | 标段：岳阳项目机电工程 |  |  | 第 4 页 共 5 页
序号 | 项目编码 | 项目名称 | 项目特征描述 |  | 计量 单位 | 工程量 |  | 金额（元）
[8 empty] | 综合单价 | 合价
10 | 031002011002 | 水表 | 1.远传智能水表 2.规格:DN80，含法兰 3.未尽事宜详见图纸、招标文件、满足施工及验收规范相关要求，包含完成此项工作的所有内容，工作内容所述未尽、但为完成该项目所必需的请投标人在综合单价内考虑，材料设备满足技术标准要求 |  | 个 | 1
11 | 030807003003 | 低压法兰阀门 | 1.倒流防止器 2.材质及规格:DN150，含法兰 3.未尽事宜详见图纸、招标文件、满足施工及验收规范相关要求，包含完成此项工作的所有内容，工作内容所述未尽、但为完成该项目所必需的请投标人在综合单价内考虑，材料设备满足技术标准要求 |  | 个 | 2
12 | 080807018001 | 外部接口 | 1.市政给排水接驳口 2.含管件及辅材安装、试验等 2.未尽事宜详见图纸、招标文件、满足施工及验收规范相关要求，包含完成此项工作的所有内容，工作内容所述未尽、但为完成该项目所必需的请投标人在综合单价内考虑，材料设备满足技术标准要求 |  | 项 | 1
本页小计
注：本表不含在分部分项工程项目清单中列项的措施项目费，在分部分项工程项目清单中列项的措施项目费见表E.2.1-2。
表E.2.1-1 分部分项工程项目清单计价表
工程名称：室外工程生产生活给水 |  |  |  | 标段：岳阳项目机电工程 |  |  | 第 5 页 共 5 页
序号 | 项目编码 | 项目名称 | 项目特征描述 |  | 计量 单位 | 工程量 |  | 金额（元）
[8 empty] | 综合单价 | 合价
13 | 040501005005 | PE给水管 | 1.PE给水管 2.管道规格:DN150，含管件 3.连接方式：热熔对接 4.包括管段水压试验、冲洗。满足施工及验收规范要求的管道检验及检测等。 5.未尽事宜详见图纸、招标文件、满足施工及验收规范相关要求，包含完成此项工作的所有内容，工作内容所述未尽、但为完成该项目所必需的请投标人在综合单价内考虑，材料设备满足技术标准要求 |  | m | 30
14 | 031005016001 | 水箱 | 1.玻璃钢清水池 2.规格:有效100m³ 3.包含法兰、电子液位计、人孔、爬梯、液位计、透气管、溢流管等为保证运行所需的一切。 3.未尽事宜详见图纸、招标文件、满足施工及验收规范相关要求，包含完成此项工作的所有内容，工作内容所述未尽、但为完成该项目所必需的请投标人在综合单价内考虑，材料设备满足技术标准要求 |  | 台 | 1
本页小计
合 计
注：本表不含在分部分项工程项目清单中列项的措施项目费，在分部分项工程项目清单中列项的措施项目费见表E.2.1-2。

## E.2.1-1 分部分项工程项目清单计价表【室外消防】
表E.2.1-1 分部分项工程项目清单计价表
工程名称：室外工程室外消防 |  |  |  | 标段：岳阳项目机电工程 |  |  | 第 1 页 共 3 页
序号 | 项目编码 | 项目名称 | 项目特征描述 |  | 计量 单位 | 工程量 |  | 金额（元）
[8 empty] | 综合单价 | 合价
1 | 040501005001 | 钢丝网骨架PE给水管 | 1.钢丝网骨架PE给水管 2.管道规格:DN150，含各种管件 3.连接方式：电熔管件连接 3.包括管段水压试验、冲洗。满足施工及验收规范要求的管道检验及检测等。 4.未尽事宜详见图纸、招标文件、满足施工及验收规范相关要求，包含完成此项工作的所有内容，工作内容所述未尽、但为完成该项目所必需的请投标人在综合单价内考虑，材料设备满足技术标准要求 |  | m | 700
2 | 040504002001 | 现浇混凝土井 | 1.消火栓井，含井圈及井盖 2.未尽事宜详见图纸、招标文件、满足施工及验收规范相关要求，包含完成此项工作的所有内容，工作内容所述未尽、但为完成该项目所必需的请投标人在综合单价内考虑，材料设备满足技术标准要求 |  | 座 | 7
3 | 030901011001 | 室外消火栓 | 1.室外消火栓 2.安装方式:地上式 3.型号、规格:DN100，含管件 4.未尽事宜详见图纸、招标文件、满足施工及验收规范相关要求，包含完成此项工作的所有内容，工作内容所述未尽、但为完成该项目所必需的请投标人在综合单价内考虑，材料设备满足技术标准要求 |  | 套 | 7
本页小计
注：本表不含在分部分项工程项目清单中列项的措施项目费，在分部分项工程项目清单中列项的措施项目费见表E.2.1-2。
表E.2.1-1 分部分项工程项目清单计价表
工程名称：室外工程室外消防 |  |  |  | 标段：岳阳项目机电工程 |  |  | 第 2 页 共 3 页
序号 | 项目编码 | 项目名称 | 项目特征描述 |  | 计量 单位 | 工程量 |  | 金额（元）
[8 empty] | 综合单价 | 合价
4 | 030807003001 | 低压法兰阀门 | 1.带锁手动闸阀 2.材质及规格:DN150，含法兰 3.未尽事宜详见图纸、招标文件、满足施工及验收规范相关要求，包含完成此项工作的所有内容，工作内容所述未尽、但为完成该项目所必需的请投标人在综合单价内考虑，材料设备满足技术标准要求 |  | 个 | 2
5 | 030807003002 | 低压法兰阀门 | 1.手动闸阀 2.材质及规格:DN150，含法兰 3.未尽事宜详见图纸、招标文件、满足施工及验收规范相关要求，包含完成此项工作的所有内容，工作内容所述未尽、但为完成该项目所必需的请投标人在综合单价内考虑，材料设备满足技术标准要求 |  | 个 | 10
6 | 010401007001 | 预制模块式阀门井 | 1.预制模块式阀门井 2.规格: φ1250mm，含井座及井盖 3.未尽事宜详见图纸、招标文件、满足施工及验收规范相关要求，包含完成此项工作的所有内容，工作内容所述未尽、但为完成该项目所必需的请投标人在综合单价内考虑，材料设备满足技术标准要求 |  | 座 | 13
7 | 030910001001 | 灭火器 | 1.灭火器，含灭火器箱 2.未尽事宜详见图纸、招标文件、满足施工及验收规范相关要求，包含完成此项工作的所有内容，工作内容所述未尽、但为完成该项目所必需的请投标人在综合单价内考虑，材料设备满足技术标准要求 |  | 具 | 2
本页小计
注：本表不含在分部分项工程项目清单中列项的措施项目费，在分部分项工程项目清单中列项的措施项目费见表E.2.1-2。
表E.2.1-1 分部分项工程项目清单计价表
工程名称：室外工程室外消防 |  |  |  | 标段：岳阳项目机电工程 |  |  | 第 3 页 共 3 页
合 计
注：本表不含在分部分项工程项目清单中列项的措施项目费，在分部分项工程项目清单中列项的措施项目费见表E.2.1-2。

## E.2.1-1 分部分项工程项目清单计价表【道路浇洒给水
表E.2.1-1 分部分项工程项目清单计价表
工程名称：室外工程道路浇洒给水系统 |  |  |  | 标段：岳阳项目机电工程 |  |  | 第 1 页 共 2 页
序号 | 项目编码 | 项目名称 | 项目特征描述 |  | 计量 单位 | 工程量 |  | 金额（元）
[8 empty] | 综合单价 | 合价
1 | 040501005001 | PE给水管 | 1.PE给水管 2.管道规格:DN80，含管件 3.连接方式：热熔对接 4.包括管段水压试验、冲洗。满足施工及验收规范要求的管道检验及检测等。 5.未尽事宜详见图纸、招标文件、满足施工及验收规范相关要求，包含完成此项工作的所有内容，工作内容所述未尽、但为完成该项目所必需的请投标人在综合单价内考虑，材料设备满足技术标准要求 |  | m | 240
2 | 040501005002 | PE给水管 | 1.PE给水管 2.管道规格:DN65，含管件 3.连接方式：热熔管件连接 4.包括管段水压试验、冲洗。满足施工及验收规范要求的管道检验及检测等。 5.未尽事宜详见图纸、招标文件、满足施工及验收规范相关要求，包含完成此项工作的所有内容，工作内容所述未尽、但为完成该项目所必需的请投标人在综合单价内考虑，材料设备满足技术标准要求 |  | m | 120
本页小计
注：本表不含在分部分项工程项目清单中列项的措施项目费，在分部分项工程项目清单中列项的措施项目费见表E.2.1-2。
表E.2.1-1 分部分项工程项目清单计价表
工程名称：室外工程道路浇洒给水系统 |  |  |  | 标段：岳阳项目机电工程 |  |  | 第 2 页 共 2 页
序号 | 项目编码 | 项目名称 | 项目特征描述 |  | 计量 单位 | 工程量 |  | 金额（元）
[8 empty] | 综合单价 | 合价
3 | 040501005003 | PE给水管 | 1.PE给水管 2.材质及规格:DN40，含管件 3.连接方式：热熔管件连接 4.包括管段水压试验、冲洗。满足施工及验收规范要求的管道检验及检测等。 5.未尽事宜详见图纸、招标文件、满足施工及验收规范相关要求，包含完成此项工作的所有内容，工作内容所述未尽、但为完成该项目所必需的请投标人在综合单价内考虑，材料设备满足技术标准要求 |  | m | 240
4 | 031002017001 | 成品表箱 | 1.成品塑料阀门箱 2.未尽事宜详见图纸、招标文件、满足施工及验收规范相关要求，包含完成此项工作的所有内容，工作内容所述未尽、但为完成该项目所必需的请投标人在综合单价内考虑，材料设备满足技术标准要求 |  | 个 | 6
5 | 040502005001 | 阀门 | 1.快速取水阀 2.材质及规格:DN20 3.未尽事宜详见图纸、招标文件、满足施工及验收规范相关要求，包含完成此项工作的所有内容，工作内容所述未尽、但为完成该项目所必需的请投标人在综合单价内考虑，材料设备满足技术标准要求 |  | 个 | 12
本页小计
合 计
注：本表不含在分部分项工程项目清单中列项的措施项目费，在分部分项工程项目清单中列项的措施项目费见表E.2.1-2。

## E.2.1-1 分部分项工程项目清单计价表【雨水管道】
表E.2.1-1 分部分项工程项目清单计价表
工程名称：室外工程雨水管道 |  |  |  | 标段：岳阳项目机电工程 |  |  | 第 1 页 共 5 页
序号 | 项目编码 | 项目名称 | 项目特征描述 |  | 计量 单位 | 工程量 |  | 金额（元）
[8 empty] | 综合单价 | 合价
1 | 010401007001 | 预制模块式井 | 1.预制混凝土检查井 2.规格: φ1000，含井盖及井座 3.未尽事宜详见图纸、招标文件、满足施工及验收规范相关要求，包含完成此项工作的所有内容，工作内容所述未尽、但为完成该项目所必需的请投标人在综合单价内考虑，材料设备满足技术标准要求 |  | 座 | 60
2 | 010401007002 | 预制模块式井 | 1.预制混凝土检查井 2.规格: φ1250mm，含井盖及井座 3.未尽事宜详见图纸、招标文件、满足施工及验收规范相关要求，包含完成此项工作的所有内容，工作内容所述未尽、但为完成该项目所必需的请投标人在综合单价内考虑，材料设备满足技术标准要求 |  | 座 | 6
3 | 040504008001 | 混凝土出水口 | 1.混凝土出水口 2.尺寸:400*700，含雨水箅子及座 3.未尽事宜详见图纸、招标文件、满足施工及验收规范相关要求，包含完成此项工作的所有内容，工作内容所述未尽、但为完成该项目所必需的请投标人在综合单价内考虑，材料设备满足技术标准要求 |  | 座 | 55
本页小计
注：本表不含在分部分项工程项目清单中列项的措施项目费，在分部分项工程项目清单中列项的措施项目费见表E.2.1-2。
表E.2.1-1 分部分项工程项目清单计价表
工程名称：室外工程雨水管道 |  |  |  | 标段：岳阳项目机电工程 |  |  | 第 2 页 共 5 页
序号 | 项目编码 | 项目名称 | 项目特征描述 |  | 计量 单位 | 工程量 |  | 金额（元）
[8 empty] | 综合单价 | 合价
4 | 031001008002 | 塑料管 | 1.材质及规格:HDPE双壁波纹管 2.规格：DN200，含胶圈 3.包括管段闭水试验、通球试验。满足施工及验收规范要求的管道检验及检测等。 4.未尽事宜详见图纸、招标文件、满足施工及验收规范相关要求，包含完成此项工作的所有内容，工作内容所述未尽、但为完成该项目所必需的请投标人在综合单价内考虑，材料设备满足技术标准要求 |  | m | 360
5 | 031001008003 | 塑料管 | 1.HDPE双壁波纹管 2.规格：DN300，含胶圈 3.包括管段闭水试验、通球试验。满足施工及验收规范要求的管道检验及检测等。 4.未尽事宜详见图纸、招标文件、满足施工及验收规范相关要求，包含完成此项工作的所有内容，工作内容所述未尽、但为完成该项目所必需的请投标人在综合单价内考虑，材料设备满足技术标准要求 |  | m | 420
6 | 031001008004 | 塑料管 | 1.HDPE双壁波纹管 2.规格：DN400，含胶圈 3.包括管段闭水试验、通球试验。满足施工及验收规范要求的管道检验及检测等。 4.未尽事宜详见图纸、招标文件、满足施工及验收规范相关要求，包含完成此项工作的所有内容，工作内容所述未尽、但为完成该项目所必需的请投标人在综合单价内考虑，材料设备满足技术标准要求 |  | m | 520
本页小计
注：本表不含在分部分项工程项目清单中列项的措施项目费，在分部分项工程项目清单中列项的措施项目费见表E.2.1-2。
表E.2.1-1 分部分项工程项目清单计价表
工程名称：室外工程雨水管道 |  |  |  | 标段：岳阳项目机电工程 |  |  | 第 3 页 共 5 页
序号 | 项目编码 | 项目名称 | 项目特征描述 |  | 计量 单位 | 工程量 |  | 金额（元）
[8 empty] | 综合单价 | 合价
7 | 031001008005 | 塑料管 | 1.HDPE双壁波纹管 2.规格：DN500，含胶圈 3.包括管段闭水试验、通球试验。满足施工及验收规范要求的管道检验及检测等。 4.未尽事宜详见图纸、招标文件、满足施工及验收规范相关要求，包含完成此项工作的所有内容，工作内容所述未尽、但为完成该项目所必需的请投标人在综合单价内考虑，材料设备满足技术标准要求 |  | m | 220
8 | 031001008006 | 塑料管 | 1.HDPE双壁波纹管 2.规格：DN600，含胶圈 3.包括管段闭水试验、通球试验。满足施工及验收规范要求的管道检验及检测等。 4.未尽事宜详见图纸、招标文件、满足施工及验收规范相关要求，包含完成此项工作的所有内容，工作内容所述未尽、但为完成该项目所必需的请投标人在综合单价内考虑，材料设备满足技术标准要求 |  | m | 50
9 | 031001008007 | 塑料管 | 1.HDPE双壁波纹管 2.规格：DN800，含胶圈 3.包括管段闭水试验、通球试验。满足施工及验收规范要求的管道检验及检测等。 4.未尽事宜详见图纸、招标文件、满足施工及验收规范相关要求，包含完成此项工作的所有内容，工作内容所述未尽、但为完成该项目所必需的请投标人在综合单价内考虑，材料设备满足技术标准要求 |  | m | 150
本页小计
注：本表不含在分部分项工程项目清单中列项的措施项目费，在分部分项工程项目清单中列项的措施项目费见表E.2.1-2。
表E.2.1-1 分部分项工程项目清单计价表
工程名称：室外工程雨水管道 |  |  |  | 标段：岳阳项目机电工程 |  |  | 第 4 页 共 5 页
序号 | 项目编码 | 项目名称 | 项目特征描述 |  | 计量 单位 | 工程量 |  | 金额（元）
[8 empty] | 综合单价 | 合价
10 | 010401007003 | 预制模块式阀门井 | 1.预制模块式雨水沉泥井 2.规格: φ1250mm，含井盖及井座 3.未尽事宜详见图纸、招标文件、满足施工及验收规范相关要求，包含完成此项工作的所有内容，工作内容所述未尽、但为完成该项目所必需的请投标人在综合单价内考虑，材料设备满足技术标准要求 |  | 座 | 2
11 | 031001008008 | 塑料管 | 1.PE管 2.规格：DN100，含管件 3.连接方式：热熔对接 4.包括管段闭水试验、通球试验。满足施工及验收规范要求的管道检验及检测等。 5.未尽事宜详见图纸、招标文件、满足施工及验收规范相关要求，包含完成此项工作的所有内容，工作内容所述未尽、但为完成该项目所必需的请投标人在综合单价内考虑，材料设备满足技术标准要求 |  | m | 50
12 | 030109001001 | 泵 | 1.名称:雨水回用泵 2.型号:Q=20m³/h H=30m N=3.0kW 3.含基础型钢制作、安装、刷油 4.未尽事宜详见图纸、招标文件、满足施工及验收规范相关要求，包含完成此项工作的所有内容，工作内容所述未尽、但为完成该项目所必需的请投标人在综合单价内考虑，材料设备满足技术标准要求 |  | 台 | 2
本页小计
注：本表不含在分部分项工程项目清单中列项的措施项目费，在分部分项工程项目清单中列项的措施项目费见表E.2.1-2。
表E.2.1-1 分部分项工程项目清单计价表
工程名称：室外工程雨水管道 |  |  |  | 标段：岳阳项目机电工程 |  |  | 第 5 页 共 5 页
序号 | 项目编码 | 项目名称 | 项目特征描述 |  | 计量 单位 | 工程量 |  | 金额（元）
[8 empty] | 综合单价 | 合价
13 | 030402011002 | 成套配电箱 | 1.名称:雨水回用泵配电箱 2.未尽事宜详见图纸、招标文件、满足施工及验收规范相关要求，包含完成此项工作的所有内容，工作内容所述未尽、但为完成该项目所必需的请投标人在综合单价内考虑，材料设备满足技术标准要求 |  | 台 | 1
14 | 031005016001 | 地上式雨水处理一体机 | 1.名称:地上式雨水处理一体机 2.未尽事宜详见图纸、招标文件、满足施工及验收规范相关要求，包含完成此项工作的所有内容，工作内容所述未尽、但为完成该项目所必需的请投标人在综合单价内考虑，材料设备满足技术标准要求 |  | 套 | 1
本页小计
合 计
注：本表不含在分部分项工程项目清单中列项的措施项目费，在分部分项工程项目清单中列项的措施项目费见表E.2.1-2。

## E.2.1-1 分部分项工程项目清单计价表【生活污水管道】
表E.2.1-1 分部分项工程项目清单计价表
工程名称：室外工程生活污水管道 |  |  |  | 标段：岳阳项目机电工程 |  |  | 第 1 页 共 3 页
序号 | 项目编码 | 项目名称 | 项目特征描述 |  | 计量 单位 | 工程量 |  | 金额（元）
[8 empty] | 综合单价 | 合价
1 | 010401007001 | 预制模块式井 | 1.预制混凝土污水井 2.规格: φ1000，含井盖及井座 3.未尽事宜详见图纸、招标文件、满足施工及验收规范相关要求，包含完成此项工作的所有内容，工作内容所述未尽、但为完成该项目所必需的请投标人在综合单价内考虑，材料设备满足技术标准要求 |  | 座 | 20
2 | 031001008001 | 塑料管 | 1.HDPE双壁波纹管 2.规格：DN300,SN10，含胶圈 3.包括管段闭水试验、通水试验、通球试验。满足施工及验收规范要求的管道检验及检测等。 4.未尽事宜详见图纸、招标文件、满足施工及验收规范相关要求，包含完成此项工作的所有内容，工作内容所述未尽、但为完成该项目所必需的请投标人在综合单价内考虑，材料设备满足技术标准要求 |  | m | 320
3 | 010401007002 | 预制模块式化粪池 | 1.预制混凝土化粪池5# 2.井、池净空尺寸:4800mm× 2100mm× 2350mm(深)，含井盖及井座 3.未尽事宜详见图纸、招标文件、满足施工及验收规范相关要求，包含完成此项工作的所有内容，工作内容所述未尽、但为完成该项目所必需的请投标人在综合单价内考虑，材料设备满足技术标准要求 |  | 座 | 1
本页小计
注：本表不含在分部分项工程项目清单中列项的措施项目费，在分部分项工程项目清单中列项的措施项目费见表E.2.1-2。
表E.2.1-1 分部分项工程项目清单计价表
工程名称：室外工程生活污水管道 |  |  |  | 标段：岳阳项目机电工程 |  |  | 第 2 页 共 3 页
序号 | 项目编码 | 项目名称 | 项目特征描述 |  | 计量 单位 | 工程量 |  | 金额（元）
[8 empty] | 综合单价 | 合价
4 | 031001008003 | 塑料管 | 1.UPVC排水管 2.规格：DN100，含各种管件 3.包括管段闭水试验、通水试验、通球试验。满足施工及验收规范要求的管道检验及检测等。 4.未尽事宜详见图纸、招标文件、满足施工及验收规范相关要求，包含完成此项工作的所有内容，工作内容所述未尽、但为完成该项目所必需的请投标人在综合单价内考虑，材料设备满足技术标准要求 |  | m | 20
5 | 010401007003 | 预制模块式化粪池 | 1.预制混凝土隔油池 2.井、池净空尺寸:3200mm× 1600mm× 2150mm，含井盖及井座 3.未尽事宜详见图纸、招标文件、满足施工及验收规范相关要求，包含完成此项工作的所有内容，工作内容所述未尽、但为完成该项目所必需的请投标人在综合单价内考虑，材料设备满足技术标准要求 |  | 座 | 1
6 | 030807003001 | 低压法兰阀门 | 1.手动闸阀 2.材质及规格:DN100，含法兰 3.未尽事宜详见图纸、招标文件、满足施工及验收规范相关要求，包含完成此项工作的所有内容，工作内容所述未尽、但为完成该项目所必需的请投标人在综合单价内考虑，材料设备满足技术标准要求 |  | 个 | 1
本页小计
注：本表不含在分部分项工程项目清单中列项的措施项目费，在分部分项工程项目清单中列项的措施项目费见表E.2.1-2。
表E.2.1-1 分部分项工程项目清单计价表
工程名称：室外工程生活污水管道 |  |  |  | 标段：岳阳项目机电工程 |  |  | 第 3 页 共 3 页
序号 | 项目编码 | 项目名称 | 项目特征描述 |  | 计量 单位 | 工程量 |  | 金额（元）
[8 empty] | 综合单价 | 合价
7 | 010401007004 | 预制模块式井 | 1.预制模块式阀门井 2.规格: φ1250mm，含井座及井盖 3.未尽事宜详见图纸、招标文件、满足施工及验收规范相关要求，包含完成此项工作的所有内容，工作内容所述未尽、但为完成该项目所必需的请投标人在综合单价内考虑，材料设备满足技术标准要求 |  | 座 | 1
本页小计
合 计
注：本表不含在分部分项工程项目清单中列项的措施项目费，在分部分项工程项目清单中列项的措施项目费见表E.2.1-2。

## E.2.1-1 分部分项工程项目清单计价表【电气工程】
表E.2.1-1 分部分项工程项目清单计价表
工程名称：室外工程电气工程 |  |  |  | 标段：岳阳项目机电工程 |  |  | 第 1 页 共 6 页
序号 | 项目编码 | 项目名称 | 项目特征描述 |  | 计量 单位 | 工程量 |  | 金额（元）
[8 empty] | 综合单价 | 合价
1 | 040803003001 | 电缆排管 | 1.电气排管 2.规格：排管3X4SC150 3.未尽事宜详见图纸、招标文件、满足施工及验收规范相关要求，包含完成此项工作的所有内容，工作内容所述未尽、但为完成该项目所必需的请投标人在综合单价内考虑，材料设备满足技术标准要求 |  | m | 12
2 | 040803003002 | 电缆排管 | 1.电气排管 2.规格：排管2X3SC150 3.未尽事宜详见图纸、招标文件、满足施工及验收规范相关要求，包含完成此项工作的所有内容，工作内容所述未尽、但为完成该项目所必需的请投标人在综合单价内考虑，材料设备满足技术标准要求 |  | m | 65
3 | 040803003003 | 电缆排管 | 1.电气排管 2.规格：排管2*2SC100 3.未尽事宜详见图纸、招标文件、满足施工及验收规范相关要求，包含完成此项工作的所有内容，工作内容所述未尽、但为完成该项目所必需的请投标人在综合单价内考虑，材料设备满足技术标准要求 |  | m | 55
4 | 040803003004 | 电缆排管 | 1.电气排管 2.规格：排管4*4PVC150，含支架 3.未尽事宜详见图纸、招标文件、满足施工及验收规范相关要求，包含完成此项工作的所有内容，工作内容所述未尽、但为完成该项目所必需的请投标人在综合单价内考虑，材料设备满足技术标准要求 |  | m | 40
本页小计
注：本表不含在分部分项工程项目清单中列项的措施项目费，在分部分项工程项目清单中列项的措施项目费见表E.2.1-2。
表E.2.1-1 分部分项工程项目清单计价表
工程名称：室外工程电气工程 |  |  |  | 标段：岳阳项目机电工程 |  |  | 第 2 页 共 6 页
序号 | 项目编码 | 项目名称 | 项目特征描述 |  | 计量 单位 | 工程量 |  | 金额（元）
[8 empty] | 综合单价 | 合价
5 | 040803003005 | 电缆排管 | 1.电气排管 2.规格：排管3*4PVC150，含支架 3.未尽事宜详见图纸、招标文件、满足施工及验收规范相关要求，包含完成此项工作的所有内容，工作内容所述未尽、但为完成该项目所必需的请投标人在综合单价内考虑，材料设备满足技术标准要求 |  | m | 70
6 | 040803003006 | 电缆排管 | 1.电气排管 2.规格：排管2*2PVC150，含支架 3.未尽事宜详见图纸、招标文件、满足施工及验收规范相关要求，包含完成此项工作的所有内容，工作内容所述未尽、但为完成该项目所必需的请投标人在综合单价内考虑，材料设备满足技术标准要求 |  | m | 130
7 | 040205001001 | 人(手)孔井 | 1.手孔井 2.规格：1500x1200x1100，含井盖及井座 3.未尽事宜详见图纸、招标文件、满足施工及验收规范相关要求，包含完成此项工作的所有内容，工作内容所述未尽、但为完成该项目所必需的请投标人在综合单价内考虑，材料设备满足技术标准要求 |  | 座 | 17
本页小计
注：本表不含在分部分项工程项目清单中列项的措施项目费，在分部分项工程项目清单中列项的措施项目费见表E.2.1-2。
表E.2.1-1 分部分项工程项目清单计价表
工程名称：室外工程电气工程 |  |  |  | 标段：岳阳项目机电工程 |  |  | 第 3 页 共 6 页
序号 | 项目编码 | 项目名称 | 项目特征描述 |  | 计量 单位 | 工程量 |  | 金额（元）
[8 empty] | 综合单价 | 合价
8 | 030410001001 | 接地极 | 1、接地极 2、规格：镀锌角钢L50*5 L=2.5m 3.3.未尽事宜详见图纸、招标文件、满足施工及验收规范相关要求，包含完成此项工作的所有内容，工作内容所述未尽、但为完成该项目所必需的请投标人在综合单价内考虑，材料设备满足技术标准要求 |  | 根 | 40
9 | 030409001001 | 电力电缆 | 1.电力电缆 2.型号：ZR-YJV- 1kV-4x150+1x70 3.包含符合施工及验收过规范的绝缘电阻测试 4.未尽事宜详见图纸、招标文件、满足施工及验收规范相关要求，包含完成此项工作的所有内容，工作内容所述未尽、但为完成该项目所必需的请投标人在综合单价内考虑，材料设备满足技术标准要求 |  | m | 300
10 | 030409001002 | 电力电缆 | 1.电力电缆 2.型号：ZR-YJV- 1kV-5x10 3.包含符合施工及验收过规范的绝缘电阻测试 4.未尽事宜详见图纸、招标文件、满足施工及验收规范相关要求，包含完成此项工作的所有内容，工作内容所述未尽、但为完成该项目所必需的请投标人在综合单价内考虑，材料设备满足技术标准要求 |  | m | 1100
本页小计
注：本表不含在分部分项工程项目清单中列项的措施项目费，在分部分项工程项目清单中列项的措施项目费见表E.2.1-2。
表E.2.1-1 分部分项工程项目清单计价表
工程名称：室外工程电气工程 |  |  |  | 标段：岳阳项目机电工程 |  |  | 第 4 页 共 6 页
序号 | 项目编码 | 项目名称 | 项目特征描述 |  | 计量 单位 | 工程量 |  | 金额（元）
[8 empty] | 综合单价 | 合价
11 | 030409001003 | 电力电缆 | 1.电力电缆 2.型号：ZR-YJV- 1kV-4x35+1x16 3.包含符合施工及验收过规范的绝缘电阻测试 4.未尽事宜详见图纸、招标文件、满足施工及验收规范相关要求，包含完成此项工作的所有内容，工作内容所述未尽、但为完成该项目所必需的请投标人在综合单价内考虑，材料设备满足技术标准要求 |  | m | 150
12 | 030409003001 | 电力电缆头 | 1、电缆终端头 2、规格：5*150mm2 未尽事宜详见图纸、招标文件、满足施工及验收规范相关要求，包含完成此项工作的所有内容，工作内容所述未尽、但为完成该项目所必需的请投标人在综合单价内考虑，材料设备满足技术标准要求 |  | 个 | 2
13 | 030409003002 | 电力电缆头 | 1、电缆终端头 2、规格：5x10 3、未尽事宜详见图纸、招标文件、满足施工及验收规范相关要求，包含完成此项工作的所有内容，工作内容所述未尽、但为完成该项目所必需的请投标人在综合单价内考虑，材料设备满足技术标准要求 |  | 个 | 4
14 | 030409003003 | 电力电缆头 | 1、电缆终端头 2、规格：5x35 3、未尽事宜详见图纸、招标文件、满足施工及验收规范相关要求，包含完成此项工作的所有内容，工作内容所述未尽、但为完成该项目所必需的请投标人在综合单价内考虑，材料设备满足技术标准要求 |  | 个 | 2
本页小计
注：本表不含在分部分项工程项目清单中列项的措施项目费，在分部分项工程项目清单中列项的措施项目费见表E.2.1-2。
表E.2.1-1 分部分项工程项目清单计价表
工程名称：室外工程电气工程 |  |  |  | 标段：岳阳项目机电工程 |  |  | 第 5 页 共 6 页
序号 | 项目编码 | 项目名称 | 项目特征描述 |  | 计量 单位 | 工程量 |  | 金额（元）
[8 empty] | 综合单价 | 合价
15 | 030412001001 | 配管 | 1、镀锌钢管 2、规格：SC25，含各种管件 3、暗敷设 4、未尽事宜详见图纸、招标文件、满足施工及验收规范相关要求，包含完成此项工作的所有内容，工作内容所述未尽、但为完成该项目所必需的请投标人在综合单价内考虑，材料设备满足技术标准要求 |  | m | 1050
16 | 030412001002 | 配管 | 1、镀锌钢管 2、规格：SC50，含各种管件 3、暗敷设 4、未尽事宜详见图纸、招标文件、满足施工及验收规范相关要求，包含完成此项工作的所有内容，工作内容所述未尽、但为完成该项目所必需的请投标人在综合单价内考虑，材料设备满足技术标准要求 |  | m | 100
17 | 030413010002 | 小区路灯 | 1.单挑路灯 2.参数：60W (LED光源) ，Cosφ: ≥0.90 ，CCT：3000K~4000K，含灯杆 3.未尽事宜详见图纸、招标文件、满足施工及验收规范相关要求，包含完成此项工作的所有内容，工作内容所述未尽、但为完成该项目所必需的请投标人在综合单价内考虑，材料设备满足技术标准要求 |  | 套 | 36
本页小计
注：本表不含在分部分项工程项目清单中列项的措施项目费，在分部分项工程项目清单中列项的措施项目费见表E.2.1-2。
表E.2.1-1 分部分项工程项目清单计价表
工程名称：室外工程电气工程 |  |  |  | 标段：岳阳项目机电工程 |  |  | 第 6 页 共 6 页
序号 | 项目编码 | 项目名称 | 项目特征描述 |  | 计量 单位 | 工程量 |  | 金额（元）
[8 empty] | 综合单价 | 合价
18 | 030402011001 | 成套配电箱 | 1.厂区照明控制箱 2.规格：IP55 ，含定时器，380V/220V ，AC 3.含单体调试及防火封堵 4.未尽事宜详见图纸、招标文件、满足施工及验收规范相关要求，包含完成此项工作的所有内容，工作内容所述未尽、但为完成该项目所必需的请投标人在综合单价内考虑，材料设备满足技术标准要求 |  | 台 | 1
19 | 030409001004 | 电力电缆 | 1.电力电缆 2.型号：ZR-YJV- 1kV-3*6 3.包含符合施工及验收过规范的绝缘电阻测试 4.未尽事宜详见图纸、招标文件、满足施工及验收规范相关要求，包含完成此项工作的所有内容，工作内容所述未尽、但为完成该项目所必需的请投标人在综合单价内考虑，材料设备满足技术标准要求 |  | m | 1000
20 | 030412004001 | 配线 | 1.电线 2.型号：ZRBV-0.45/0.75kV- 1x2.5 3.包含符合施工及验收过规范的绝缘电阻测试 4.未尽事宜详见图纸、招标文件、满足施工及验收规范相关要求，包含完成此项工作的所有内容，工作内容所述未尽、但为完成该项目所必需的请投标人在综合单价内考虑，材料设备满足技术标准要求 |  | m | 900
本页小计
合 计
注：本表不含在分部分项工程项目清单中列项的措施项目费，在分部分项工程项目清单中列项的措施项目费见表E.2.1-2。

## E.2.1-1 分部分项工程项目清单计价表【监控工程预留
表E.2.1-1 分部分项工程项目清单计价表
工程名称：室外工程监控工程预留预埋 |  |  |  | 标段：岳阳项目机电工程 |  |  | 第 1 页 共 2 页
序号 | 项目编码 | 项目名称 | 项目特征描述 |  | 计量 单位 | 工程量 |  | 金额（元）
[8 empty] | 综合单价 | 合价
1 | 040302013001 | 混凝土支撑 | 1.监控摄像头支墩 2.未尽事宜详见图纸、招标文件、满足施工及验收规范相关要求，包含完成此项工作的所有内容，工作内容所述未尽、但为完成该项目所必需的请投标人在综合单价内考虑，材料设备满足技术标准要求 |  | m3 | 2.25
2 | 040205001001 | 人(手)孔井 | 1.手孔井，含井盖及井座 2.未尽事宜详见图纸、招标文件、满足施工及验收规范相关要求，包含完成此项工作的所有内容，工作内容所述未尽、但为完成该项目所必需的请投标人在综合单价内考虑，材料设备满足技术标准要求 |  | 座 | 2
3 | 030412001001 | 配管 | 1.PE电线管 2.规格：PE25，含各种管件 3.埋地敷设 4.未尽事宜详见图纸、招标文件、满足施工及验收规范相关要求，包含完成此项工作的所有内容，工作内容所述未尽、但为完成该项目所必需的请投标人在综合单价内考虑，材料设备满足技术标准要求 |  | m | 100
4 | 030412001002 | 配管 | 1.PE电线管 2.规格：PE32，含各种管件 3.埋地敷设 4.未尽事宜详见图纸、招标文件、满足施工及验收规范相关要求，包含完成此项工作的所有内容，工作内容所述未尽、但为完成该项目所必需的请投标人在综合单价内考虑，材料设备满足技术标准要求 |  | m | 350
本页小计
注：本表不含在分部分项工程项目清单中列项的措施项目费，在分部分项工程项目清单中列项的措施项目费见表E.2.1-2。
表E.2.1-1 分部分项工程项目清单计价表
工程名称：室外工程监控工程预留预埋 |  |  |  | 标段：岳阳项目机电工程 |  |  | 第 2 页 共 2 页
合 计
注：本表不含在分部分项工程项目清单中列项的措施项目费，在分部分项工程项目清单中列项的措施项目费见表E.2.1-2。

## E.2.1-1 分部分项工程项目清单计价表【给水管道】
表E.2.1-1 分部分项工程项目清单计价表
工程名称：生活楼机电给水管道 |  |  |  | 标段：岳阳项目机电工程 |  |  | 第 1 页 共 16 页
序号 | 项目编码 | 项目名称 | 项目特征描述 |  | 计量 单位 | 工程量 |  | 金额（元）
[8 empty] | 综合单价 | 合价
1 | 031005005001 | 生活楼热水系统 | 1.生活楼热水系统 2.规格：太阳能热水系统和空气源热泵系统设备及附件 3.范围：生活楼屋顶给排水平面图所有设备及管道，包括热水供水管、热水回水管、冷水供水管预留至出屋面1米处，已包括配电控制，电缆预留至热水系统配电柜附近1米处，含管道保温 4.未尽事宜详见图纸、招标文件、满足施工及验收规范相关要求，包含完成此项工作的所有内容，工作内容所述未尽、但为完成该项目所必需的请投标人在综合单价内考虑，材料设备满足技术标准要求 |  | 项 | 1
2 | 031001008001 | 塑料管 | 1.PPR冷水管 2.规格：DN15，含各种管件，含穿墙板或楼板填料套管 3.包括管段水压试验、消毒冲洗，色环及标识。满足施工及验收规范要求的管道检验及检测等 4.未尽事宜详见图纸、招标文件、满足施工及验收规范相关要求，包含完成此项工作的所有内容，工作内容所述未尽、但为完成该项目所必需的请投标人在综合单价内考虑，材料设备满足技术标准要求 |  | m | 150
本页小计
注：本表不含在分部分项工程项目清单中列项的措施项目费，在分部分项工程项目清单中列项的措施项目费见表E.2.1-2。
表E.2.1-1 分部分项工程项目清单计价表
工程名称：生活楼机电给水管道 |  |  |  | 标段：岳阳项目机电工程 |  |  | 第 2 页 共 16 页
序号 | 项目编码 | 项目名称 | 项目特征描述 |  | 计量 单位 | 工程量 |  | 金额（元）
[8 empty] | 综合单价 | 合价
3 | 031001008002 | 塑料管 | 1.PPR冷水管 2.规格：DN20，含各种管件，含穿墙板或楼板填料套管 3.包括管段水压试验、消毒冲洗，色环及标识。满足施工及验收规范要求的管道检验及检测等 4.未尽事宜详见图纸、招标文件、满足施工及验收规范相关要求，包含完成此项工作的所有内容，工作内容所述未尽、但为完成该项目所必需的请投标人在综合单价内考虑，材料设备满足技术标准要求 |  | m | 50
4 | 031001008003 | 塑料管 | 1.PPR冷水管 2.规格：DN25，含各种管件，含穿墙板或楼板填料套管 3.包括管段水压试验、消毒冲洗，色环及标识。满足施工及验收规范要求的管道检验及检测等 4.未尽事宜详见图纸、招标文件、满足施工及验收规范相关要求，包含完成此项工作的所有内容，工作内容所述未尽、但为完成该项目所必需的请投标人在综合单价内考虑，材料设备满足技术标准要求 |  | m | 50
本页小计
注：本表不含在分部分项工程项目清单中列项的措施项目费，在分部分项工程项目清单中列项的措施项目费见表E.2.1-2。
表E.2.1-1 分部分项工程项目清单计价表
工程名称：生活楼机电给水管道 |  |  |  | 标段：岳阳项目机电工程 |  |  | 第 3 页 共 16 页
序号 | 项目编码 | 项目名称 | 项目特征描述 |  | 计量 单位 | 工程量 |  | 金额（元）
[8 empty] | 综合单价 | 合价
5 | 031001008004 | 塑料管 | 1.PPR冷水管 2.规格：DN40，含各种管件，含穿墙板或楼板填料套管 3.包括管段水压试验、消毒冲洗，色环及标识。满足施工及验收规范要求的管道检验及检测等 4.未尽事宜详见图纸、招标文件、满足施工及验收规范相关要求，包含完成此项工作的所有内容，工作内容所述未尽、但为完成该项目所必需的请投标人在综合单价内考虑，材料设备满足技术标准要求 |  | m | 50
6 | 031001008005 | 塑料管 | 1.PPR冷水管 2.规格：DN50，含各种管件，含穿墙板或楼板填料套管 3.包括管段水压试验、消毒冲洗，色环及标识。满足施工及验收规范要求的管道检验及检测等 4.未尽事宜详见图纸、招标文件、满足施工及验收规范相关要求，包含完成此项工作的所有内容，工作内容所述未尽、但为完成该项目所必需的请投标人在综合单价内考虑，材料设备满足技术标准要求 |  | m | 50
本页小计
注：本表不含在分部分项工程项目清单中列项的措施项目费，在分部分项工程项目清单中列项的措施项目费见表E.2.1-2。
表E.2.1-1 分部分项工程项目清单计价表
工程名称：生活楼机电给水管道 |  |  |  | 标段：岳阳项目机电工程 |  |  | 第 4 页 共 16 页
序号 | 项目编码 | 项目名称 | 项目特征描述 |  | 计量 单位 | 工程量 |  | 金额（元）
[8 empty] | 综合单价 | 合价
7 | 031001008006 | 塑料管 | 1.PPR热水管 2.规格：DN15，外橡塑保温，含各种管件，含穿墙板或楼板填料套管 3.包括管段水压试验、消毒冲洗，色环及标识。满足施工及验收规范要求的管道检验及检测等 4.未尽事宜详见图纸、招标文件、满足施工及验收规范相关要求，包含完成此项工作的所有内容，工作内容所述未尽、但为完成该项目所必需的请投标人在综合单价内考虑，材料设备满足技术标准要求 |  | m | 100
8 | 031001008007 | 塑料管 | 1.PPR热水管 2.规格：DN25，外橡塑保温，含各种管件，含穿墙板或楼板填料套管 3.包括管段水压试验、消毒冲洗，色环及标识。满足施工及验收规范要求的管道检验及检测等 4.未尽事宜详见图纸、招标文件、满足施工及验收规范相关要求，包含完成此项工作的所有内容，工作内容所述未尽、但为完成该项目所必需的请投标人在综合单价内考虑，材料设备满足技术标准要求 |  | m | 30
本页小计
注：本表不含在分部分项工程项目清单中列项的措施项目费，在分部分项工程项目清单中列项的措施项目费见表E.2.1-2。
表E.2.1-1 分部分项工程项目清单计价表
工程名称：生活楼机电给水管道 |  |  |  | 标段：岳阳项目机电工程 |  |  | 第 5 页 共 16 页
序号 | 项目编码 | 项目名称 | 项目特征描述 |  | 计量 单位 | 工程量 |  | 金额（元）
[8 empty] | 综合单价 | 合价
9 | 031001008008 | 塑料管 | 1.PPR热水管 2.规格：DN32，外橡塑保温，含各种管件，含穿墙板或楼板填料套管 3.包括管段水压试验、消毒冲洗，色环及标识。满足施工及验收规范要求的管道检验及检测等 4.未尽事宜详见图纸、招标文件、满足施工及验收规范相关要求，包含完成此项工作的所有内容，工作内容所述未尽、但为完成该项目所必需的请投标人在综合单价内考虑，材料设备满足技术标准要求 |  | m | 30
10 | 031001008009 | 塑料管 | 1.PPR热水管 2.规格：DN40，外橡塑保温，含各种管件，含穿墙板或楼板填料套管 3.包括管段水压试验、消毒冲洗，色环及标识。满足施工及验收规范要求的管道检验及检测等 4.未尽事宜详见图纸、招标文件、满足施工及验收规范相关要求，包含完成此项工作的所有内容，工作内容所述未尽、但为完成该项目所必需的请投标人在综合单价内考虑，材料设备满足技术标准要求 |  | m | 60
本页小计
注：本表不含在分部分项工程项目清单中列项的措施项目费，在分部分项工程项目清单中列项的措施项目费见表E.2.1-2。
表E.2.1-1 分部分项工程项目清单计价表
工程名称：生活楼机电给水管道 |  |  |  | 标段：岳阳项目机电工程 |  |  | 第 6 页 共 16 页
序号 | 项目编码 | 项目名称 | 项目特征描述 |  | 计量 单位 | 工程量 |  | 金额（元）
[8 empty] | 综合单价 | 合价
11 | 031001008010 | 塑料管 | 1.PPR热水管 2.规格：DN50，外橡塑保温，含各种管件，含穿墙板或楼板填料套管 3.包括管段水压试验、消毒冲洗，色环及标识。满足施工及验收规范要求的管道检验及检测等 4.未尽事宜详见图纸、招标文件、满足施工及验收规范相关要求，包含完成此项工作的所有内容，工作内容所述未尽、但为完成该项目所必需的请投标人在综合单价内考虑，材料设备满足技术标准要求 |  | m | 140
12 | 031001007001 | 复合管 | 1.钢塑复合给水管 2.规格：DN50 外橡塑保温，含各种管件，含穿墙板或楼板填料套管 3.包括管段水压试验、消毒冲洗，色环及标识。满足施工及验收规范要求的管道检验及检测等 4.未尽事宜详见图纸、招标文件、满足施工及验收规范相关要求，包含完成此项工作的所有内容，工作内容所述未尽、但为完成该项目所必需的请投标人在综合单价内考虑，材料设备满足技术标准要求 |  | m | 80
本页小计
注：本表不含在分部分项工程项目清单中列项的措施项目费，在分部分项工程项目清单中列项的措施项目费见表E.2.1-2。
表E.2.1-1 分部分项工程项目清单计价表
工程名称：生活楼机电给水管道 |  |  |  | 标段：岳阳项目机电工程 |  |  | 第 7 页 共 16 页
序号 | 项目编码 | 项目名称 | 项目特征描述 |  | 计量 单位 | 工程量 |  | 金额（元）
[8 empty] | 综合单价 | 合价
13 | 031001007002 | 复合管 | 1.钢塑复合给水管 2.规格：DN65 外橡塑保温，含各种管件，含穿墙板或楼板填料套管 3包括管段水压试验、消毒冲洗，色环及标识。满足施工及验收规范要求的管道检验及检测等 4.未尽事宜详见图纸、招标文件、满足施工及验收规范相关要求，包含完成此项工作的所有内容，工作内容所述未尽、但为完成该项目所必需的请投标人在综合单价内考虑，材料设备满足技术标准要求 |  | m | 60
14 | 031001007003 | 复合管 | 1.钢塑复合给水管 2.规格：DN80 外橡塑保温，含各种管件，含穿墙板或楼板填料套管 3.包括管段水压试验、消毒冲洗、色环及标识。满足施工及验收规范要求的管道检验及检测等 4.未尽事宜详见图纸、招标文件、满足施工及验收规范相关要求，包含完成此项工作的所有内容，工作内容所述未尽、但为完成该项目所必需的请投标人在综合单价内考虑，材料设备满足技术标准要求 |  | m | 30
15 | 031002001001 | 金属阀门 | 1.自动排气阀 2.规格：DN15 3.未尽事宜详见图纸、招标文件、满足施工及验收规范相关要求，包含完成此项工作的所有内容，工作内容所述未尽、但为完成该项目所必需的请投标人在综合单价内考虑，材料设备满足技术标准要求 |  | 个 | 4
本页小计
注：本表不含在分部分项工程项目清单中列项的措施项目费，在分部分项工程项目清单中列项的措施项目费见表E.2.1-2。
表E.2.1-1 分部分项工程项目清单计价表
工程名称：生活楼机电给水管道 |  |  |  | 标段：岳阳项目机电工程 |  |  | 第 8 页 共 16 页
序号 | 项目编码 | 项目名称 | 项目特征描述 |  | 计量 单位 | 工程量 |  | 金额（元）
[8 empty] | 综合单价 | 合价
16 | 031002011001 | 水表 | 1.远传式水表 2.规格：DN50 3.未尽事宜详见图纸、招标文件、满足施工及验收规范相关要求，包含完成此项工作的所有内容，工作内容所述未尽、但为完成该项目所必需的请投标人在综合单价内考虑，材料设备满足技术标准要求 |  | 个 | 1
17 | 031002011002 | 水表 | 1.远传式水表 2.规格：DN80，含法兰 3.未尽事宜详见图纸、招标文件、满足施工及验收规范相关要求，包含完成此项工作的所有内容，工作内容所述未尽、但为完成该项目所必需的请投标人在综合单价内考虑，材料设备满足技术标准要求 |  | 个 | 1
18 | 031002001002 | 金属阀门 | 1.截止阀 2.规格：DN20 3.未尽事宜详见图纸、招标文件、满足施工及验收规范相关要求，包含完成此项工作的所有内容，工作内容所述未尽、但为完成该项目所必需的请投标人在综合单价内考虑，材料设备满足技术标准要求 |  | 个 | 5
19 | 031002001003 | 金属阀门 | 1.截止阀 2.规格：DN25 3.未尽事宜详见图纸、招标文件、满足施工及验收规范相关要求，包含完成此项工作的所有内容，工作内容所述未尽、但为完成该项目所必需的请投标人在综合单价内考虑，材料设备满足技术标准要求 |  | 个 | 5
本页小计
注：本表不含在分部分项工程项目清单中列项的措施项目费，在分部分项工程项目清单中列项的措施项目费见表E.2.1-2。
表E.2.1-1 分部分项工程项目清单计价表
工程名称：生活楼机电给水管道 |  |  |  | 标段：岳阳项目机电工程 |  |  | 第 9 页 共 16 页
序号 | 项目编码 | 项目名称 | 项目特征描述 |  | 计量 单位 | 工程量 |  | 金额（元）
[8 empty] | 综合单价 | 合价
20 | 031002001004 | 金属阀门 | 1.截止阀 2.规格：DN40 3.未尽事宜详见图纸、招标文件、满足施工及验收规范相关要求，包含完成此项工作的所有内容，工作内容所述未尽、但为完成该项目所必需的请投标人在综合单价内考虑，材料设备满足技术标准要求 |  | 个 | 6
21 | 031002001005 | 金属阀门 | 1.截止阀 2.规格：DN50 3.未尽事宜详见图纸、招标文件、满足施工及验收规范相关要求，包含完成此项工作的所有内容，工作内容所述未尽、但为完成该项目所必需的请投标人在综合单价内考虑，材料设备满足技术标准要求 |  | 个 | 6
22 | 031002001006 | 金属阀门 | 1.闸阀 2.规格：DN40 3.未尽事宜详见图纸、招标文件、满足施工及验收规范相关要求，包含完成此项工作的所有内容，工作内容所述未尽、但为完成该项目所必需的请投标人在综合单价内考虑，材料设备满足技术标准要求 |  | 个 | 4
23 | 031002001007 | 金属阀门 | 1.闸阀 2.规格：DN50 3.未尽事宜详见图纸、招标文件、满足施工及验收规范相关要求，包含完成此项工作的所有内容，工作内容所述未尽、但为完成该项目所必需的请投标人在综合单价内考虑，材料设备满足技术标准要求 |  | 个 | 8
本页小计
注：本表不含在分部分项工程项目清单中列项的措施项目费，在分部分项工程项目清单中列项的措施项目费见表E.2.1-2。
表E.2.1-1 分部分项工程项目清单计价表
工程名称：生活楼机电给水管道 |  |  |  | 标段：岳阳项目机电工程 |  |  | 第 10 页 共 16 页
序号 | 项目编码 | 项目名称 | 项目特征描述 |  | 计量 单位 | 工程量 |  | 金额（元）
[8 empty] | 综合单价 | 合价
24 | 031002001008 | 金属阀门 | 1.闸阀 2规格：DN65，含法兰 3.未尽事宜详见图纸、招标文件、满足施工及验收规范相关要求，包含完成此项工作的所有内容，工作内容所述未尽、但为完成该项目所必需的请投标人在综合单价内考虑，材料设备满足技术标准要求 |  | 个 | 8
25 | 031002001009 | 金属阀门 | 1.闸阀 2.规格：DN80，含法兰 3.未尽事宜详见图纸、招标文件、满足施工及验收规范相关要求，包含完成此项工作的所有内容，工作内容所述未尽、但为完成该项目所必需的请投标人在综合单价内考虑，材料设备满足技术标准要求 |  | 个 | 8
26 | 031002001010 | 金属阀门 | 1、过滤器 2、规格：DN40 3.未尽事宜详见图纸、招标文件、满足施工及验收规范相关要求，包含完成此项工作的所有内容，工作内容所述未尽、但为完成该项目所必需的请投标人在综合单价内考虑，材料设备满足技术标准要求 |  | 个 | 4
27 | 031002001011 | 金属阀门 | 1.过滤器 2.规格：DN50 3.未尽事宜详见图纸、招标文件、满足施工及验收规范相关要求，包含完成此项工作的所有内容，工作内容所述未尽、但为完成该项目所必需的请投标人在综合单价内考虑，材料设备满足技术标准要求 |  | 个 | 3
本页小计
注：本表不含在分部分项工程项目清单中列项的措施项目费，在分部分项工程项目清单中列项的措施项目费见表E.2.1-2。
表E.2.1-1 分部分项工程项目清单计价表
工程名称：生活楼机电给水管道 |  |  |  | 标段：岳阳项目机电工程 |  |  | 第 11 页 共 16 页
序号 | 项目编码 | 项目名称 | 项目特征描述 |  | 计量 单位 | 工程量 |  | 金额（元）
[8 empty] | 综合单价 | 合价
28 | 031002001012 | 金属阀门 | 1.过滤器 2.规格：DN65，含法兰 3.未尽事宜详见图纸、招标文件、满足施工及验收规范相关要求，包含完成此项工作的所有内容，工作内容所述未尽、但为完成该项目所必需的请投标人在综合单价内考虑，材料设备满足技术标准要求 |  | 个 | 2
29 | 031002001013 | 金属阀门 | 1.过滤器 2.规格：DN80，含法兰 3.未尽事宜详见图纸、招标文件、满足施工及验收规范相关要求，包含完成此项工作的所有内容，工作内容所述未尽、但为完成该项目所必需的请投标人在综合单价内考虑，材料设备满足技术标准要求 |  | 个 | 1
30 | 031002001014 | 金属阀门 | 1.止回阀 2.规格：DN40 3.未尽事宜详见图纸、招标文件、满足施工及验收规范相关要求，包含完成此项工作的所有内容，工作内容所述未尽、但为完成该项目所必需的请投标人在综合单价内考虑，材料设备满足技术标准要求 |  | 个 | 4
31 | 031002001015 | 金属阀门 | 1.止回阀 2.规格：DN65，含法兰 3.未尽事宜详见图纸、招标文件、满足施工及验收规范相关要求，包含完成此项工作的所有内容，工作内容所述未尽、但为完成该项目所必需的请投标人在综合单价内考虑，材料设备满足技术标准要求 |  | 个 | 2
本页小计
注：本表不含在分部分项工程项目清单中列项的措施项目费，在分部分项工程项目清单中列项的措施项目费见表E.2.1-2。
表E.2.1-1 分部分项工程项目清单计价表
工程名称：生活楼机电给水管道 |  |  |  | 标段：岳阳项目机电工程 |  |  | 第 12 页 共 16 页
序号 | 项目编码 | 项目名称 | 项目特征描述 |  | 计量 单位 | 工程量 |  | 金额（元）
[8 empty] | 综合单价 | 合价
32 | 031002001016 | 金属阀门 | 1.止回阀 2.规格：DN80，含法兰 3.未尽事宜详见图纸、招标文件、满足施工及验收规范相关要求，包含完成此项工作的所有内容，工作内容所述未尽、但为完成该项目所必需的请投标人在综合单价内考虑，材料设备满足技术标准要求 |  | 个 | 2
33 | 030601002001 | 压力仪表 | 1.真空压力表 2.规格：Y- 100 3.包含三通旋塞阀、表弯管、取源部件等。 4.未尽事宜详见图纸、招标文件、满足施工及验收规范相关要求，包含完成此项工作的所有内容，工作内容所述未尽、但为完成该项目所必需的请投标人在综合单价内考虑，材料设备满足技术标准要求 |  | 套 | 8
34 | 030601002002 | 压力仪表 | 1.压力表 2.规格：Y- 100 3.包含三通旋塞阀、表弯管、取源部件等。 4.未尽事宜详见图纸、招标文件、满足施工及验收规范相关要求，包含完成此项工作的所有内容，工作内容所述未尽、但为完成该项目所必需的请投标人在综合单价内考虑，材料设备满足技术标准要求 |  | 套 | 8
本页小计
注：本表不含在分部分项工程项目清单中列项的措施项目费，在分部分项工程项目清单中列项的措施项目费见表E.2.1-2。
表E.2.1-1 分部分项工程项目清单计价表
工程名称：生活楼机电给水管道 |  |  |  | 标段：岳阳项目机电工程 |  |  | 第 13 页 共 16 页
序号 | 项目编码 | 项目名称 | 项目特征描述 |  | 计量 单位 | 工程量 |  | 金额（元）
[8 empty] | 综合单价 | 合价
35 | 080802009001 | 液位计 | 1.液位控制阀 2.规格：DN100 ，含法兰 3.未尽事宜详见图纸、招标文件、满足施工及验收规范相关要求，包含完成此项工作的所有内容，工作内容所述未尽、但为完成该项目所必需的请投标人在综合单价内考虑，材料设备满足技术标准要求 |  | 个 | 2
36 | 080802009002 | 液位计 | 1.液位控制阀 2.规格：DN50 3.未尽事宜详见图纸、招标文件、满足施工及验收规范相关要求，包含完成此项工作的所有内容，工作内容所述未尽、但为完成该项目所必需的请投标人在综合单价内考虑，材料设备满足技术标准要求 |  | 个 | 4
37 | 080802009003 | 液位计 | 1.液位传感器 2.规格：0—70m 24VD 3.未尽事宜详见图纸、招标文件、满足施工及验收规范相关要求，包含完成此项工作的所有内容，工作内容所述未尽、但为完成该项目所必需的请投标人在综合单价内考虑，材料设备满足技术标准要求 |  | 个 | 2
38 | 031003003001 | 洗脸盆 | 1.台式洗脸盆 混合水龙头 2.含排水附件等 3.未尽事宜详见图纸、招标文件、满足施工及验收规范相关要求，包含完成此项工作的所有内容，工作内容所述未尽、但为完成该项目所必需的请投标人在综合单价内考虑，材料设备满足技术标准要求 |  | 套 | 12
本页小计
注：本表不含在分部分项工程项目清单中列项的措施项目费，在分部分项工程项目清单中列项的措施项目费见表E.2.1-2。
表E.2.1-1 分部分项工程项目清单计价表
工程名称：生活楼机电给水管道 |  |  |  | 标段：岳阳项目机电工程 |  |  | 第 14 页 共 16 页
序号 | 项目编码 | 项目名称 | 项目特征描述 |  | 计量 单位 | 工程量 |  | 金额（元）
[8 empty] | 综合单价 | 合价
39 | 031003003002 | 洗脸盆 | 1.柱式洗脸盆 混合水龙头 2.含排水附件 3.未尽事宜详见图纸、招标文件、满足施工及验收规范相关要求，包含完成此项工作的所有内容，工作内容所述未尽、但为完成该项目所必需的请投标人在综合单价内考虑，材料设备满足技术标准要求 |  | 套 | 2
40 | 031003007001 | 小便器 | 1.感应挂式小便器 2.含排水附件及感应附件等 3.未尽事宜详见图纸、招标文件、满足施工及验收规范相关要求，包含完成此项工作的所有内容，工作内容所述未尽、但为完成该项目所必需的请投标人在综合单价内考虑，材料设备满足技术标准要求 |  | 套 | 2
41 | 031003006001 | 蹲式大便器 | 1.蹲式大便器，脚踏开关 2.含排水附件及脚踏阀开关附件等 3.未尽事宜详见图纸、招标文件、满足施工及验收规范相关要求，包含完成此项工作的所有内容，工作内容所述未尽、但为完成该项目所必需的请投标人在综合单价内考虑，材料设备满足技术标准要求 |  | 套 | 7
本页小计
注：本表不含在分部分项工程项目清单中列项的措施项目费，在分部分项工程项目清单中列项的措施项目费见表E.2.1-2。
表E.2.1-1 分部分项工程项目清单计价表
工程名称：生活楼机电给水管道 |  |  |  | 标段：岳阳项目机电工程 |  |  | 第 15 页 共 16 页
序号 | 项目编码 | 项目名称 | 项目特征描述 |  | 计量 单位 | 工程量 |  | 金额（元）
[8 empty] | 综合单价 | 合价
42 | 031003006002 | 大便器 | 1.连体水箱式坐便器 2.范围：坐便器本体、盖板、水箱配件、角阀、软管等 3.未尽事宜详见图纸、招标文件、满足施工及验收规范相关要求，包含完成此项工作的所有内容，工作内容所述未尽、但为完成该项目所必需的请投标人在综合单价内考虑，材料设备满足技术标准要求 |  | 套 | 6
43 | 031003010001 | 淋浴器 | 1.双管淋浴器，含管件等 2.未尽事宜详见图纸、招标文件、满足施工及验收规范相关要求，包含完成此项工作的所有内容，工作内容所述未尽、但为完成该项目所必需的请投标人在综合单价内考虑，材料设备满足技术标准要求 |  | 套 | 9
44 | 031003008001 | 其他成品卫生器具 | 1.拖布池 单嘴水龙头 2.范围：含上下水附件 3.未尽事宜详见图纸、招标文件、满足施工及验收规范相关要求，包含完成此项工作的所有内容，工作内容所述未尽、但为完成该项目所必需的请投标人在综合单价内考虑，材料设备满足技术标准要求 |  | 套 | 3
45 | 031003014001 | 给、排水附件 | 1.洗衣机水龙头 2.规格：DN15 2.未尽事宜详见图纸、招标文件、满足施工及验收规范相关要求，包含完成此项工作的所有内容，工作内容所述未尽、但为完成该项目所必需的请投标人在综合单价内考虑，材料设备满足技术标准要求 |  | 个 | 4
本页小计
注：本表不含在分部分项工程项目清单中列项的措施项目费，在分部分项工程项目清单中列项的措施项目费见表E.2.1-2。
表E.2.1-1 分部分项工程项目清单计价表
工程名称：生活楼机电给水管道 |  |  |  | 标段：岳阳项目机电工程 |  |  | 第 16 页 共 16 页
序号 | 项目编码 | 项目名称 | 项目特征描述 |  | 计量 单位 | 工程量 |  | 金额（元）
[8 empty] | 综合单价 | 合价
46 | 031005013001 | 热水器、开水炉 | 1.电热水器，含附件等 2.未尽事宜详见图纸、招标文件、满足施工及验收规范相关要求，包含完成此项工作的所有内容，工作内容所述未尽、但为完成该项目所必需的请投标人在综合单价内考虑，材料设备满足技术标准要求 |  | 台 | 1
47 | 031301004001 | 管道支架 | 1、型钢支架安装 2.包含刷底漆两道、面漆两道。未尽事宜详见图纸、招标文件、满足施工及验收规范相关要求，包含完成此项工作的所有内容，工作内容所述未尽、但为完成该项目所必需的请投标人在综合单价内考虑，材料设备满足技术标准要求 |  | kg | 100
本页小计
合 计
注：本表不含在分部分项工程项目清单中列项的措施项目费，在分部分项工程项目清单中列项的措施项目费见表E.2.1-2。

## E.2.1-1 分部分项工程项目清单计价表【排水管道】
表E.2.1-1 分部分项工程项目清单计价表
工程名称：生活楼机电排水管道 |  |  |  | 标段：岳阳项目机电工程 |  |  | 第 1 页 共 4 页
序号 | 项目编码 | 项目名称 | 项目特征描述 |  | 计量 单位 | 工程量 |  | 金额（元）
[8 empty] | 综合单价 | 合价
1 | 031001008001 | 塑料管 | 1.UPVC管 2.规格：DN100，含各种管件，含穿墙板或楼板填料套管 3.包括管段灌水试验、通球试验、冲洗、色环及标识。满足施工及验收规范要求的管道检验及检测等 4.未尽事宜详见图纸、招标文件、满足施工及验收规范相关要求，包含完成此项工作的所有内容，工作内容所述未尽、但为完成该项目所必需的请投标人在综合单价内考虑，材料设备满足技术标准要求 |  | m | 125
2 | 031001008002 | 塑料管 | 1.UPVC管 2.规格：DN75，含各种管件，含穿墙板或楼板填料套管 3.包括管段灌水试验、通球试验、冲洗、色环及标识。满足施工及验收规范要求的管道检验及检测等 4.未尽事宜详见图纸、招标文件、满足施工及验收规范相关要求，包含完成此项工作的所有内容，工作内容所述未尽、但为完成该项目所必需的请投标人在综合单价内考虑，材料设备满足技术标准要求 |  | m | 40
本页小计
注：本表不含在分部分项工程项目清单中列项的措施项目费，在分部分项工程项目清单中列项的措施项目费见表E.2.1-2。
表E.2.1-1 分部分项工程项目清单计价表
工程名称：生活楼机电排水管道 |  |  |  | 标段：岳阳项目机电工程 |  |  | 第 2 页 共 4 页
序号 | 项目编码 | 项目名称 | 项目特征描述 |  | 计量 单位 | 工程量 |  | 金额（元）
[8 empty] | 综合单价 | 合价
3 | 031001008003 | 塑料管 | 1.UPVC管 2.规格：DN50，含各种管件，含穿墙板或楼板填料套管 3.包括管段灌水试验、通球试验、冲洗、色环及标识。满足施工及验收规范要求的管道检验及检测等 4.未尽事宜详见图纸、招标文件、满足施工及验收规范相关要求，包含完成此项工作的所有内容，工作内容所述未尽、但为完成该项目所必需的请投标人在综合单价内考虑，材料设备满足技术标准要求 |  | m | 95
4 | 031001001001 | 铸铁管 | 1.橡胶圈柔性接口排水铸铁管 2.规格：DN100，含各种管件，含穿墙板或楼板填料套管 3.包括管段灌水试验、通球试验、冲洗、色环及标识。满足施工及验收规范要求的管道检验及检测等 4.未尽事宜详见图纸、招标文件、满足施工及验收规范相关要求，包含完成此项工作的所有内容，工作内容所述未尽、但为完成该项目所必需的请投标人在综合单价内考虑，材料设备满足技术标准要求 |  | m | 50
本页小计
注：本表不含在分部分项工程项目清单中列项的措施项目费，在分部分项工程项目清单中列项的措施项目费见表E.2.1-2。
表E.2.1-1 分部分项工程项目清单计价表
工程名称：生活楼机电排水管道 |  |  |  | 标段：岳阳项目机电工程 |  |  | 第 3 页 共 4 页
序号 | 项目编码 | 项目名称 | 项目特征描述 |  | 计量 单位 | 工程量 |  | 金额（元）
[8 empty] | 综合单价 | 合价
5 | 031003014001 | 给、排水附件 | 1.不锈钢盖板地漏 2.规格：DN50 3.未尽事宜详见图纸、招标文件、满足施工及验收规范相关要求，包含完成此项工作的所有内容，工作内容所述未尽、但为完成该项目所必需的请投标人在综合单价内考虑，材料设备满足技术标准要求 |  | 个 | 17
6 | 031003014002 | 给、排水附件 | 1.不锈钢盖板洗衣机地漏 2.规格：DN50 3.未尽事宜详见图纸、招标文件、满足施工及验收规范相关要求，包含完成此项工作的所有内容，工作内容所述未尽、但为完成该项目所必需的请投标人在综合单价内考虑，材料设备满足技术标准要求 |  | 个 | 4
7 | 031003014003 | 给、排水附件 | 1.网框式地漏 2.规格：DN150 3.未尽事宜详见图纸、招标文件、满足施工及验收规范相关要求，包含完成此项工作的所有内容，工作内容所述未尽、但为完成该项目所必需的请投标人在综合单价内考虑，材料设备满足技术标准要求 |  | 个 | 2
8 | 031301003001 | 套管 | 1.柔性防水套管 2.规格：D143 ，长度400mm 3.未尽事宜详见图纸、招标文件、满足施工及验收规范相关要求，包含完成此项工作的所有内容，工作内容所述未尽、但为完成该项目所必需的请投标人在综合单价内考虑，材料设备满足技术标准要求 |  | 个 | 2
本页小计
注：本表不含在分部分项工程项目清单中列项的措施项目费，在分部分项工程项目清单中列项的措施项目费见表E.2.1-2。
表E.2.1-1 分部分项工程项目清单计价表
工程名称：生活楼机电排水管道 |  |  |  | 标段：岳阳项目机电工程 |  |  | 第 4 页 共 4 页
序号 | 项目编码 | 项目名称 | 项目特征描述 |  | 计量 单位 | 工程量 |  | 金额（元）
[8 empty] | 综合单价 | 合价
9 | 031301004001 | 管道支架 | 1.型钢支架制作安装 2.包括刷底漆两道、面漆两道。未尽事宜详见图纸、招标文件、满足施工及验收规范相关要求，包含完成此项工作的所有内容，工作内容所述未尽、但为完成该项目所必需的请投标人在综合单价内考虑，材料设备满足技术标准要求 |  | kg | 250
本页小计
合 计
注：本表不含在分部分项工程项目清单中列项的措施项目费，在分部分项工程项目清单中列项的措施项目费见表E.2.1-2。

## E.2.1-1 分部分项工程项目清单计价表【雨水管道】_1
表E.2.1-1 分部分项工程项目清单计价表
工程名称：生活楼机电雨水管道 |  |  |  | 标段：岳阳项目机电工程 |  |  | 第 1 页 共 1 页
序号 | 项目编码 | 项目名称 | 项目特征描述 |  | 计量 单位 | 工程量 |  | 金额（元）
[8 empty] | 综合单价 | 合价
1 | 031003014001 | 给、排水附件 | 1.87式雨水斗 2.规格：DN100 3.未尽事宜详见图纸、招标文件、满足施工及验收规范相关要求，包含完成此项工作的所有内容，工作内容所述未尽、但为完成该项目所必需的请投标人在综合单价内考虑，材料设备满足技术标准要求 |  | 个 | 4
2 | 031001008001 | 塑料管 | 1.PVC-U排水管（防紫外线型） 2.规格：DN100，含各种管件，含穿墙板或楼板填料套管 3.包括管段灌水试验、通球试验、冲洗、色环及标识。满足施工及验收规范要求的管道检验及检测等 4.未尽事宜详见图纸、招标文件、满足施工及验收规范相关要求，包含完成此项工作的所有内容，工作内容所述未尽、但为完成该项目所必需的请投标人在综合单价内考虑，材料设备满足技术标准要求 |  | m | 40
3 | 031301004001 | 管道支架 | 1.型钢支架制作安装 2.包括刷底漆两道、面漆两道。未尽事宜详见图纸、招标文件、满足施工及验收规范相关要求，包含完成此项工作的所有内容，工作内容所述未尽、但为完成该项目所必需的请投标人在综合单价内考虑，材料设备满足技术标准要求 |  | kg | 10
本页小计
合 计
注：本表不含在分部分项工程项目清单中列项的措施项目费，在分部分项工程项目清单中列项的措施项目费见表E.2.1-2。

## E.2.1-1 分部分项工程项目清单计价表【冷凝水管道】
表E.2.1-1 分部分项工程项目清单计价表
工程名称：生活楼机电冷凝水管道 |  |  |  | 标段：岳阳项目机电工程 |  |  | 第 1 页 共 1 页
序号 | 项目编码 | 项目名称 | 项目特征描述 |  | 计量 单位 | 工程量 |  | 金额（元）
[8 empty] | 综合单价 | 合价
1 | 031001008001 | 塑料管 | 1.塑料管UPVC管 2.规格：DN50，含各种管件，含穿墙板或楼板填料套管 3.包括管段灌水试验、冲洗、色环及标识。满足施工及验收规范要求的管道检验及检测等 3.未尽事宜详见图纸、招标文件、满足施工及验收规范相关要求，包含完成此项工作的所有内容，工作内容所述未尽、但为完成该项目所必需的请投标人在综合单价内考虑，材料设备满足技术标准要求 |  | m | 50
2 | 031301004001 | 支架 | 1.型钢支架制作安装 2.包括刷底漆两道、面漆两道。未尽事宜详见图纸、招标文件、满足施工及验收规范相关要求，包含完成此项工作的所有内容，工作内容所述未尽、但为完成该项目所必需的请投标人在综合单价内考虑，材料设备满足技术标准要求 |  | kg | 15
本页小计
合 计
注：本表不含在分部分项工程项目清单中列项的措施项目费，在分部分项工程项目清单中列项的措施项目费见表E.2.1-2。

## E.2.1-1 分部分项工程项目清单计价表【灭火器】
表E.2.1-1 分部分项工程项目清单计价表
工程名称：生活楼机电灭火器 |  |  |  | 标段：岳阳项目机电工程 |  |  | 第 1 页 共 1 页
序号 | 项目编码 | 项目名称 | 项目特征描述 |  | 计量 单位 | 工程量 |  | 金额（元）
[8 empty] | 综合单价 | 合价
1 | 030910001001 | 灭火器 | 1.手提式磷酸铵盐灭火器 2.规格：MF/ABC4,灭火剂充装量4kg，含箱体 3未尽事宜详见图纸、招标文件、满足施工及验收规范相关要求，包含完成此项工作的所有内容，工作内容所述未尽、但为完成该项目所必需的请投标人在综合单价内考虑，材料设备满足技术标准要求 |  | 具 | 15
2 | 030910001002 | 灭火器 | 1.手提式磷酸铵盐灭火器 2.规格：MF/ABC4,灭火剂充装量5kg。含箱体 3未尽事宜详见图纸、招标文件、满足施工及验收规范相关要求，包含完成此项工作的所有内容，工作内容所述未尽、但为完成该项目所必需的请投标人在综合单价内考虑，材料设备满足技术标准要求 |  | 具 | 3
本页小计
合 计
注：本表不含在分部分项工程项目清单中列项的措施项目费，在分部分项工程项目清单中列项的措施项目费见表E.2.1-2。

## E.2.1-1 分部分项工程项目清单计价表【电气工程】_1
表E.2.1-1 分部分项工程项目清单计价表
工程名称：生活楼机电电气工程 |  |  |  | 标段：岳阳项目机电工程 |  |  | 第 1 页 共 15 页
序号 | 项目编码 | 项目名称 | 项目特征描述 |  | 计量 单位 | 工程量 |  | 金额（元）
[8 empty] | 综合单价 | 合价
1 | 030402011001 | 成套配电箱 | 1.:生活楼总配电箱 2.规格:800*600*2000 3.含单体调试及防火封堵 4.未尽事宜详见图纸、招标文件、满足施工及验收规范相关要求，包含完成此项工作的所有内容，工作内容所述未尽、但为完成该项目所必需的请投标人在综合单价内考虑，材料设备满足技术标准要求 |  | 台 | 1
2 | 030402011002 | 成套配电箱 | 1.一层照明动力配电总箱 2.含单体调试及防火封堵 3.未尽事宜详见图纸、招标文件、满足施工及验收规范相关要求，包含完成此项工作的所有内容，工作内容所述未尽、但为完成该项目所必需的请投标人在综合单价内考虑，材料设备满足技术标准要求 |  | 台 | 1
3 | 030402011003 | 成套配电箱 | 1.二层照明动力配电总箱 2.含单体调试及防火封堵 3.未尽事宜详见图纸、招标文件、满足施工及验收规范相关要求，包含完成此项工作的所有内容，工作内容所述未尽、但为完成该项目所必需的请投标人在综合单价内考虑，材料设备满足技术标准要求 |  | 台 | 1
本页小计
注：本表不含在分部分项工程项目清单中列项的措施项目费，在分部分项工程项目清单中列项的措施项目费见表E.2.1-2。
表E.2.1-1 分部分项工程项目清单计价表
工程名称：生活楼机电电气工程 |  |  |  | 标段：岳阳项目机电工程 |  |  | 第 2 页 共 15 页
序号 | 项目编码 | 项目名称 | 项目特征描述 |  | 计量 单位 | 工程量 |  | 金额（元）
[8 empty] | 综合单价 | 合价
4 | 030402011004 | 成套配电箱 | 1.名称:PZ30户内配电箱 2.型号:2bALZ-1~14 3.含单体调试及防火封堵 4.未尽事宜详见图纸、招标文件、满足施工及验收规范相关要求，包含完成此项工作的所有内容，工作内容所述未尽、但为完成该项目所必需的请投标人在综合单价内考虑，材料设备满足技术标准要求 |  | 台 | 12
5 | 030402011005 | 成套配电箱 | 1.名称:应急照明电源箱 2.含单体调试及防火封堵 3.未尽事宜详见图纸、招标文件、满足施工及验收规范相关要求，包含完成此项工作的所有内容，工作内容所述未尽、但为完成该项目所必需的请投标人在综合单价内考虑，材料设备满足技术标准要求 |  | 台 | 1
6 | 030412003001 | 桥架 | 1.金属防火电缆桥架 2.规格：400mm×200mm 3..包含组对、安装、固定、弯头、三通或四通、盖板、隔板、附件、接地、防火堵洞以及带标识等全部内容 4.未尽事宜详见图纸、招标文件、满足施工及验收规范相关要求，包含完成此项工作的所有内容，工作内容所述未尽、但为完成该项目所必需的请投标人在综合单价内考虑，材料设备满足技术标准要求 |  | m | 10
本页小计
注：本表不含在分部分项工程项目清单中列项的措施项目费，在分部分项工程项目清单中列项的措施项目费见表E.2.1-2。
表E.2.1-1 分部分项工程项目清单计价表
工程名称：生活楼机电电气工程 |  |  |  | 标段：岳阳项目机电工程 |  |  | 第 3 页 共 15 页
序号 | 项目编码 | 项目名称 | 项目特征描述 |  | 计量 单位 | 工程量 |  | 金额（元）
[8 empty] | 综合单价 | 合价
7 | 030412003002 | 桥架 | 1.金属防火电缆桥架 2.规格：200mm×150mm 3.包含组对、安装、固定、弯头、三通或四通、盖板、隔板、附件、接地、防火堵洞以及带标识等全部内容 4.未尽事宜详见图纸、招标文件、满足施工及验收规范相关要求，包含完成此项工作的所有内容，工作内容所述未尽、但为完成该项目所必需的请投标人在综合单价内考虑，材料设备满足技术标准要求 |  | m | 46
8 | 030412003003 | 桥架 | 1.耐火槽盒 2.规格：FHCT200mm×150mm 3.包含组对、安装、固定、弯头、三通或四通、盖板、隔板、附件、接地、防火堵洞以及带标识等全部内容 4.未尽事宜详见图纸、招标文件、满足施工及验收规范相关要求，包含完成此项工作的所有内容，工作内容所述未尽、但为完成该项目所必需的请投标人在综合单价内考虑，材料设备满足技术标准要求 |  | m | 10
9 | 031201002001 | 设备与矩形管道刷油 | 1.油漆品种:防锈漆，灰色调和漆 2.涂刷遍数、漆膜厚度:各2遍 3.未尽事宜详见图纸、招标文件、满足施工及验收规范相关要求，包含完成此项工作的所有内容，工作内容所述未尽、但为完成该项目所必需的请投标人在综合单价内考虑，材料设备满足技术标准要求 |  | m2 | 5
本页小计
注：本表不含在分部分项工程项目清单中列项的措施项目费，在分部分项工程项目清单中列项的措施项目费见表E.2.1-2。
表E.2.1-1 分部分项工程项目清单计价表
工程名称：生活楼机电电气工程 |  |  |  | 标段：岳阳项目机电工程 |  |  | 第 4 页 共 15 页
序号 | 项目编码 | 项目名称 | 项目特征描述 |  | 计量 单位 | 工程量 |  | 金额（元）
[8 empty] | 综合单价 | 合价
10 | 031301004001 | 桥架支架 | 1.名称:型钢支架 2.材质:型钢 3.包括刷两遍底漆、两遍面漆。未尽事宜详见图纸、招标文件、满足施工及验收规范相关要求，包含完成此项工作的所有内容，工作内容所述未尽、但为完成该项目所必需的请投标人在综合单价内考虑，材料设备满足技术标准要求 |  | kg | 130
11 | 031301004002 | 成品支架 | 1.名称:抗震支架（样式综合） 2.未尽事宜详见图纸、招标文件、满足施工及验收规范相关要求，包含完成此项工作的所有内容，工作内容所述未尽、但为完成该项目所必需的请投标人在综合单价内考虑，材料设备满足技术标准要求 |  | kg | 20
12 | 030412001001 | 配管 | 1、电线管 2、规格：JDG25，含各种管件 3、暗敷设 4、未尽事宜详见图纸、招标文件、满足施工及验收规范相关要求，包含完成此项工作的所有内容，工作内容所述未尽、但为完成该项目所必需的请投标人在综合单价内考虑，材料设备满足技术标准要求 |  | m | 1050
本页小计
注：本表不含在分部分项工程项目清单中列项的措施项目费，在分部分项工程项目清单中列项的措施项目费见表E.2.1-2。
表E.2.1-1 分部分项工程项目清单计价表
工程名称：生活楼机电电气工程 |  |  |  | 标段：岳阳项目机电工程 |  |  | 第 5 页 共 15 页
序号 | 项目编码 | 项目名称 | 项目特征描述 |  | 计量 单位 | 工程量 |  | 金额（元）
[8 empty] | 综合单价 | 合价
13 | 030409001001 | 电力电缆 | 1.矿物绝缘电缆 2.型号：RTTVZ- 1kV-5x6 3.包含符合施工及验收过规范的绝缘电阻测试 4.未尽事宜详见图纸、招标文件、满足施工及验收规范相关要求，包含完成此项工作的所有内容，工作内容所述未尽、但为完成该项目所必需的请投标人在综合单价内考虑，材料设备满足技术标准要求 |  | m | 150
14 | 030409001002 | 电力电缆 | 1.电力电缆 2.型号：ZR-YJV- 1kV-4x35+1x16 3.包含符合施工及验收过规范的绝缘电阻测试 4.未尽事宜详见图纸、招标文件、满足施工及验收规范相关要求，包含完成此项工作的所有内容，工作内容所述未尽、但为完成该项目所必需的请投标人在综合单价内考虑，材料设备满足技术标准要求 |  | m | 40
15 | 030409001003 | 电力电缆 | 1.电力电缆 2.型号：ZR-YJV- 1kV-4x50+1x25 3.包含符合施工及验收过规范的绝缘电阻测试 4.未尽事宜详见图纸、招标文件、满足施工及验收规范相关要求，包含完成此项工作的所有内容，工作内容所述未尽、但为完成该项目所必需的请投标人在综合单价内考虑，材料设备满足技术标准要求 |  | m | 40
本页小计
注：本表不含在分部分项工程项目清单中列项的措施项目费，在分部分项工程项目清单中列项的措施项目费见表E.2.1-2。
表E.2.1-1 分部分项工程项目清单计价表
工程名称：生活楼机电电气工程 |  |  |  | 标段：岳阳项目机电工程 |  |  | 第 6 页 共 15 页
序号 | 项目编码 | 项目名称 | 项目特征描述 |  | 计量 单位 | 工程量 |  | 金额（元）
[8 empty] | 综合单价 | 合价
16 | 030409003001 | 电力电缆头 | 1、电缆终端头 2、规格：≤120mm2 铜芯 3、未尽事宜详见图纸、招标文件、满足施工及验收规范相关要求，包含完成此项工作的所有内容，工作内容所述未尽、但为完成该项目所必需的请投标人在综合单价内考虑，材料设备满足技术标准要求 |  | 个 | 12
17 | 030412004001 | 配线 | 1.电线 2.型号：NHBV-0.45/0.75kV- 1x2.5 3.包含符合施工及验收过规范的绝缘电阻测试 4.未尽事宜详见图纸、招标文件、满足施工及验收规范相关要求，包含完成此项工作的所有内容，工作内容所述未尽、但为完成该项目所必需的请投标人在综合单价内考虑，材料设备满足技术标准要求 |  | m | 520
18 | 030412004002 | 配线 | 1.电线 2.型号：ZRBV-0.45/0.75kV- 1x2.5 3.包含符合施工及验收过规范的绝缘电阻测试 4.未尽事宜详见图纸、招标文件、满足施工及验收规范相关要求，包含完成此项工作的所有内容，工作内容所述未尽、但为完成该项目所必需的请投标人在综合单价内考虑，材料设备满足技术标准要求 |  | m | 1500
本页小计
注：本表不含在分部分项工程项目清单中列项的措施项目费，在分部分项工程项目清单中列项的措施项目费见表E.2.1-2。
表E.2.1-1 分部分项工程项目清单计价表
工程名称：生活楼机电电气工程 |  |  |  | 标段：岳阳项目机电工程 |  |  | 第 7 页 共 15 页
序号 | 项目编码 | 项目名称 | 项目特征描述 |  | 计量 单位 | 工程量 |  | 金额（元）
[8 empty] | 综合单价 | 合价
19 | 030413013001 | 照明开关、按钮 | 1.名称:单联单控暗开关 2.安装形式:暗装 3.未尽事宜详见图纸、招标文件、满足施工及验收规范相关要求，包含完成此项工作的所有内容，工作内容所述未尽、但为完成该项目所必需的请投标人在综合单价内考虑，材料设备满足技术标准要求 |  | 套 | 40
20 | 030413013002 | 照明开关、按钮 | 1.名称:双联单控暗开关 2.安装形式:暗装 3.未尽事宜详见图纸、招标文件、满足施工及验收规范相关要求，包含完成此项工作的所有内容，工作内容所述未尽、但为完成该项目所必需的请投标人在综合单价内考虑，材料设备满足技术标准要求 |  | 套 | 4
21 | 030413013003 | 照明开关、按钮 | 1.名称:三联单控暗开关（紫外线灯开关） 2.安装形式:暗装 3.未尽事宜详见图纸、招标文件、满足施工及验收规范相关要求，包含完成此项工作的所有内容，工作内容所述未尽、但为完成该项目所必需的请投标人在综合单价内考虑，材料设备满足技术标准要求 |  | 套 | 2
22 | 030413013004 | 照明开关、按钮 | 1.名称:四联单控暗开关 2.安装形式:暗装 3.未尽事宜详见图纸、招标文件、满足施工及验收规范相关要求，包含完成此项工作的所有内容，工作内容所述未尽、但为完成该项目所必需的请投标人在综合单价内考虑，材料设备满足技术标准要求 |  | 套 | 2
本页小计
注：本表不含在分部分项工程项目清单中列项的措施项目费，在分部分项工程项目清单中列项的措施项目费见表E.2.1-2。
表E.2.1-1 分部分项工程项目清单计价表
工程名称：生活楼机电电气工程 |  |  |  | 标段：岳阳项目机电工程 |  |  | 第 8 页 共 15 页
序号 | 项目编码 | 项目名称 | 项目特征描述 |  | 计量 单位 | 工程量 |  | 金额（元）
[8 empty] | 综合单价 | 合价
23 | 030413013005 | 照明开关、按钮 | 1.名称:厨房内、外控制按钮 2.安装形式:暗装 3.未尽事宜详见图纸、招标文件、满足施工及验收规范相关要求，包含完成此项工作的所有内容，工作内容所述未尽、但为完成该项目所必需的请投标人在综合单价内考虑，材料设备满足技术标准要求 |  | 套 | 2
24 | 030413013006 | 照明开关、按钮 | 1.名称:空调开关 2.安装形式:暗装 3.未尽事宜详见图纸、招标文件、满足施工及验收规范相关要求，包含完成此项工作的所有内容，工作内容所述未尽、但为完成该项目所必需的请投标人在综合单价内考虑，材料设备满足技术标准要求 |  | 套 | 7
25 | 030413014001 | 插座 | 1.名称:普通单相暗插座(安全型) 2.安装形式:暗装 3.未尽事宜详见图纸、招标文件、满足施工及验收规范相关要求，包含完成此项工作的所有内容，工作内容所述未尽、但为完成该项目所必需的请投标人在综合单价内考虑，材料设备满足技术标准要求 |  | 套 | 120
26 | 030413014002 | 插座 | 1.名称:空调暗插座(安全型) 2.安装形式:暗装 3.未尽事宜详见图纸、招标文件、满足施工及验收规范相关要求，包含完成此项工作的所有内容，工作内容所述未尽、但为完成该项目所必需的请投标人在综合单价内考虑，材料设备满足技术标准要求 |  | 套 | 15
本页小计
注：本表不含在分部分项工程项目清单中列项的措施项目费，在分部分项工程项目清单中列项的措施项目费见表E.2.1-2。
表E.2.1-1 分部分项工程项目清单计价表
工程名称：生活楼机电电气工程 |  |  |  | 标段：岳阳项目机电工程 |  |  | 第 9 页 共 15 页
序号 | 项目编码 | 项目名称 | 项目特征描述 |  | 计量 单位 | 工程量 |  | 金额（元）
[8 empty] | 综合单价 | 合价
27 | 030413001001 | 普通灯具 | 1.名称:紫外线灯 2.规格：30W 3未尽事宜详见图纸、招标文件、满足施工及验收规范相关要求，包含完成此项工作的所有内容，工作内容所述未尽、但为完成该项目所必需的请投标人在综合单价内考虑，材料设备满足技术标准要求 |  | 套 | 12
28 | 030413001002 | 普通灯具 | 1.名称：公共部位吸顶灯，自带红外感应开关 2.型号:12W 3.安装形式:吸顶 4.未尽事宜详见图纸、招标文件、满足施工及验收规范相关要求，包含完成此项工作的所有内容，工作内容所述未尽、但为完成该项目所必需的请投标人在综合单价内考虑，材料设备满足技术标准要求 |  | 套 | 28
29 | 030413003001 | 荧光灯 | 1.名称:应急照明单管荧光灯 2.规格:35W，带不少于60分钟应急电源 3.未尽事宜详见图纸、招标文件、满足施工及验收规范相关要求，包含完成此项工作的所有内容，工作内容所述未尽、但为完成该项目所必需的请投标人在综合单价内考虑，材料设备满足技术标准要求 |  | 套 | 2
本页小计
注：本表不含在分部分项工程项目清单中列项的措施项目费，在分部分项工程项目清单中列项的措施项目费见表E.2.1-2。
表E.2.1-1 分部分项工程项目清单计价表
工程名称：生活楼机电电气工程 |  |  |  | 标段：岳阳项目机电工程 |  |  | 第 10 页 共 15 页
序号 | 项目编码 | 项目名称 | 项目特征描述 |  | 计量 单位 | 工程量 |  | 金额（元）
[8 empty] | 综合单价 | 合价
30 | 030413003002 | 荧光灯 | 1.名称:应急照明单管荧光灯 2.规格:28W，带不少于60分钟应急电源 3.未尽事宜详见图纸、招标文件、满足施工及验收规范相关要求，包含完成此项工作的所有内容，工作内容所述未尽、但为完成该项目所必需的请投标人在综合单价内考虑，材料设备满足技术标准要求 |  | 套 | 8
31 | 030413003003 | 荧光灯 | 1.名称:应急照明双管荧光灯 2.规格:2*21W，带不少于60分钟应急电源 3.未尽事宜详见图纸、招标文件、满足施工及验收规范相关要求，包含完成此项工作的所有内容，工作内容所述未尽、但为完成该项目所必需的请投标人在综合单价内考虑，材料设备满足技术标准要求 |  | 套 | 2
32 | 030413001003 | 普通灯具 | 1.名称:消防应急标志灯-楼层指示 2.规格:A型灯具，带不少于60分钟应急电源 3.未尽事宜详见图纸、招标文件、满足施工及验收规范相关要求，包含完成此项工作的所有内容，工作内容所述未尽、但为完成该项目所必需的请投标人在综合单价内考虑，材料设备满足技术标准要求 |  | 套 | 4
本页小计
注：本表不含在分部分项工程项目清单中列项的措施项目费，在分部分项工程项目清单中列项的措施项目费见表E.2.1-2。
表E.2.1-1 分部分项工程项目清单计价表
工程名称：生活楼机电电气工程 |  |  |  | 标段：岳阳项目机电工程 |  |  | 第 11 页 共 15 页
序号 | 项目编码 | 项目名称 | 项目特征描述 |  | 计量 单位 | 工程量 |  | 金额（元）
[8 empty] | 综合单价 | 合价
33 | 030413001004 | 普通灯具 | 1.名称:消防应急标志灯-安全出口 2.规格:A型灯具，带不少于60分钟应急电源 3.未尽事宜详见图纸、招标文件、满足施工及验收规范相关要求，包含完成此项工作的所有内容，工作内容所述未尽、但为完成该项目所必需的请投标人在综合单价内考虑，材料设备满足技术标准要求 |  | 套 | 6
34 | 030413001007 | 普通灯具 | 1.名称:消防应急标志灯-疏散出口 2.规格:A型灯具，带不少于60分钟应急电源 3.未尽事宜详见图纸、招标文件、满足施工及验收规范相关要求，包含完成此项工作的所有内容，工作内容所述未尽、但为完成该项目所必需的请投标人在综合单价内考虑，材料设备满足技术标准要求 |  | 套 | 4
35 | 030413001008 | 普通灯具 | 1.名称:消防应急标志灯-单面向左、右 2.规格:A型灯具，带不少于60分钟应急电源 3.未尽事宜详见图纸、招标文件、满足施工及验收规范相关要求，包含完成此项工作的所有内容，工作内容所述未尽、但为完成该项目所必需的请投标人在综合单价内考虑，材料设备满足技术标准要求 |  | 套 | 13
本页小计
注：本表不含在分部分项工程项目清单中列项的措施项目费，在分部分项工程项目清单中列项的措施项目费见表E.2.1-2。
表E.2.1-1 分部分项工程项目清单计价表
工程名称：生活楼机电电气工程 |  |  |  | 标段：岳阳项目机电工程 |  |  | 第 12 页 共 15 页
序号 | 项目编码 | 项目名称 | 项目特征描述 |  | 计量 单位 | 工程量 |  | 金额（元）
[8 empty] | 综合单价 | 合价
36 | 030413001009 | 普通灯具 | 1.名称:消防应急标志灯-双面单向 2.规格:A型灯具，带不少于60分钟应急电源 3.未尽事宜详见图纸、招标文件、满足施工及验收规范相关要求，包含完成此项工作的所有内容，工作内容所述未尽、但为完成该项目所必需的请投标人在综合单价内考虑，材料设备满足技术标准要求 |  | 套 | 3
37 | 030413001010 | 普通灯具 | 1.名称:消防应急照明灯具 2.规格:A型灯具，带不少于60分钟应急电源，壁装 3.未尽事宜详见图纸、招标文件、满足施工及验收规范相关要求，包含完成此项工作的所有内容，工作内容所述未尽、但为完成该项目所必需的请投标人在综合单价内考虑，材料设备满足技术标准要求 |  | 套 | 10
38 | 030413001011 | 普通灯具 | 1.名称:消防应急照明灯具 2.规格:A型灯具，带不少于60分钟应急电源，吸顶安装 3.未尽事宜详见图纸、招标文件、满足施工及验收规范相关要求，包含完成此项工作的所有内容，工作内容所述未尽、但为完成该项目所必需的请投标人在综合单价内考虑，材料设备满足技术标准要求 |  | 套 | 33
本页小计
注：本表不含在分部分项工程项目清单中列项的措施项目费，在分部分项工程项目清单中列项的措施项目费见表E.2.1-2。
表E.2.1-1 分部分项工程项目清单计价表
工程名称：生活楼机电电气工程 |  |  |  | 标段：岳阳项目机电工程 |  |  | 第 13 页 共 15 页
序号 | 项目编码 | 项目名称 | 项目特征描述 |  | 计量 单位 | 工程量 |  | 金额（元）
[8 empty] | 综合单价 | 合价
39 | 030412006001 | 接线盒 | 1.名称:铁制接线盒 2.未尽事宜详见图纸、招标文件、满足施工及验收规范相关要求，包含完成此项工作的所有内容，工作内容所述未尽、但为完成该项目所必需的请投标人在综合单价内考虑，材料设备满足技术标准要求 |  | 个 | 263
40 | 040806003001 | 避雷网 | 1.名称:屋面避雷网 2.材质:镀锌圆钢 3.规格:ф12 4.未尽事宜详见图纸、招标文件、满足施工及验收规范相关要求，包含完成此项工作的所有内容，工作内容所述未尽、但为完成该项目所必需的请投标人在综合单价内考虑，材料设备满足技术标准要求 |  | m | 120
41 | 030410003001 | 引下线 | 1.名称:引下线 2.安装部位:利用本建筑物内柱子内的钢筋作为引下线 3.未尽事宜详见图纸、招标文件、满足施工及验收规范相关要求，包含完成此项工作的所有内容，工作内容所述未尽、但为完成该项目所必需的请投标人在综合单价内考虑，材料设备满足技术标准要求 |  | m | 60
42 | 030410007001 | 等电位端子箱、测试板 | 1.名称:局部等电位接线箱 2.未尽事宜详见图纸、招标文件、满足施工及验收规范相关要求，包含完成此项工作的所有内容，工作内容所述未尽、但为完成该项目所必需的请投标人在综合单价内考虑，材料设备满足技术标准要求 |  | 套 | 4
本页小计
注：本表不含在分部分项工程项目清单中列项的措施项目费，在分部分项工程项目清单中列项的措施项目费见表E.2.1-2。
表E.2.1-1 分部分项工程项目清单计价表
工程名称：生活楼机电电气工程 |  |  |  | 标段：岳阳项目机电工程 |  |  | 第 14 页 共 15 页
序号 | 项目编码 | 项目名称 | 项目特征描述 |  | 计量 单位 | 工程量 |  | 金额（元）
[8 empty] | 综合单价 | 合价
43 | 030410007002 | 等电位测试板 | 1.名称：等电位测试板 2.未尽事宜详见图纸、招标文件、满足施工及验收规范相关要求，包含完成此项工作的所有内容，工作内容所述未尽、但为完成该项目所必需的请投标人在综合单价内考虑，材料设备满足技术标准要求 |  | 套 | 4
44 | 030410002001 | 接地母线 | 1.名称:接地母线连接 2.材质:热镀锌扁钢 3.规格:-40*4 4.未尽事宜详见图纸、招标文件、满足施工及验收规范相关要求，包含完成此项工作的所有内容，工作内容所述未尽、但为完成该项目所必需的请投标人在综合单价内考虑，材料设备满足技术标准要求 |  | m | 150
45 | 030413015001 | 系统调试 | 1.1KV以下送配电装置系统调试 2.未尽事宜详见图纸、招标文件、满足施工及验收规范相关要求，包含完成此项工作的所有内容，工作内容所述未尽、但为完成该项目所必需的请投标人在综合单价内考虑，材料设备满足技术标准要求 |  | 系统 | 1
46 | 030416027001 | 接地电阻测试 | 1.接地网调试 2.未尽事宜详见图纸、招标文件、满足施工及验收规范相关要求，包含完成此项工作的所有内容，工作内容所述未尽、但为完成该项目所必需的请投标人在综合单价内考虑，材料设备满足技术标准要求 |  | 系统 | 1
本页小计
注：本表不含在分部分项工程项目清单中列项的措施项目费，在分部分项工程项目清单中列项的措施项目费见表E.2.1-2。
表E.2.1-1 分部分项工程项目清单计价表
工程名称：生活楼机电电气工程 |  |  |  | 标段：岳阳项目机电工程 |  |  | 第 15 页 共 15 页
序号 | 项目编码 | 项目名称 | 项目特征描述 |  | 计量 单位 | 工程量 |  | 金额（元）
[8 empty] | 综合单价 | 合价
47 | 031301004003 | 设备支架 | 1.配电柜支架制作安装 2.刷两道防锈漆、两道面漆 3.未尽事宜详见图纸、招标文件、满足施工及验收规范相关要求，包含完成此项工作的所有内容，工作内容所述未尽、但为完成该项目所必需的请投标人在综合单价内考虑，材料设备满足技术标准要求 |  | kg | 120
本页小计
合 计
注：本表不含在分部分项工程项目清单中列项的措施项目费，在分部分项工程项目清单中列项的措施项目费见表E.2.1-2。

## E.2.1-1 分部分项工程项目清单计价表【监控工程预留_1
表E.2.1-1 分部分项工程项目清单计价表
工程名称：生活楼机电监控工程预留预埋 |  |  |  | 标段：岳阳项目机电工程 |  |  | 第 1 页 共 1 页
序号 | 项目编码 | 项目名称 | 项目特征描述 |  | 计量 单位 | 工程量 |  | 金额（元）
[8 empty] | 综合单价 | 合价
1 | 030412001001 | 配管 | 1、电线管 2、规格：JDG25，含各种管件 3、暗敷设 4、未尽事宜详见图纸、招标文件、满足施工及验收规范相关要求，包含完成此项工作的所有内容，工作内容所述未尽、但为完成该项目所必需的请投标人在综合单价内考虑，材料设备满足技术标准要求 |  | m | 200
2 | 030412006001 | 接线盒 | 1.名称:铁制接线盒 2.未尽事宜详见图纸、招标文件、满足施工及验收规范相关要求，包含完成此项工作的所有内容，工作内容所述未尽、但为完成该项目所必需的请投标人在综合单价内考虑，材料设备满足技术标准要求 |  | 个 | 29
本页小计
合 计
注：本表不含在分部分项工程项目清单中列项的措施项目费，在分部分项工程项目清单中列项的措施项目费见表E.2.1-2。

## E.2.1-1 分部分项工程项目清单计价表【通风工程】
表E.2.1-1 分部分项工程项目清单计价表
工程名称：生活楼机电通风工程 |  |  |  | 标段：岳阳项目机电工程 |  |  | 第 1 页 共 7 页
序号 | 项目编码 | 项目名称 | 项目特征描述 |  | 计量 单位 | 工程量 |  | 金额（元）
[8 empty] | 综合单价 | 合价
1 | 030702005001 | 塑料通风管道 | 1.PVC风管 2.规格：φ200.含各种管件，含管道标识标牌 3.未尽事宜详见图纸、招标文件、满足施工及验收规范相关要求，包含完成此项工作的所有内容，工作内容所述未尽、但为完成该项目所必需的请投标人在综合单价内考虑，材料设备满足技术标准要求 |  | m | 30
2 | 030702005002 | 塑料通风管道 | 1.PVC风管 2.规格：φ150，含各种管件，含管道标识标牌 3.未尽事宜详见图纸、招标文件、满足施工及验收规范相关要求，包含完成此项工作的所有内容，工作内容所述未尽、但为完成该项目所必需的请投标人在综合单价内考虑，材料设备满足技术标准要求 |  | m | 50
3 | 030702001001 | 碳钢通风管道 | 1.钢制风管 2.规格：400*320,镀锌钢板厚0.5mm 3.管件、法兰等附件制作安装、管道标识标牌 4.未尽事宜详见图纸、招标文件、满足施工及验收规范相关要求，包含完成此项工作的所有内容，工作内容所述未尽、但为完成该项目所必需的请投标人在综合单价内考虑，材料设备满足技术标准要求 |  | m2 | 5.76
本页小计
注：本表不含在分部分项工程项目清单中列项的措施项目费，在分部分项工程项目清单中列项的措施项目费见表E.2.1-2。
表E.2.1-1 分部分项工程项目清单计价表
工程名称：生活楼机电通风工程 |  |  |  | 标段：岳阳项目机电工程 |  |  | 第 2 页 共 7 页
序号 | 项目编码 | 项目名称 | 项目特征描述 |  | 计量 单位 | 工程量 |  | 金额（元）
[8 empty] | 综合单价 | 合价
4 | 030702003001 | 不锈钢板通风管道 | 1.不锈钢烟道内衬 2.规格：100*600厚1mm 3.未尽事宜详见图纸、招标文件、满足施工及验收规范相关要求，包含完成此项工作的所有内容，工作内容所述未尽、但为完成该项目所必需的请投标人在综合单价内考虑，材料设备满足技术标准要求 |  | m2 | 16.7
5 | 030108001001 | 除臭风箱 | 1.除臭风箱 2.规格：风量:1890m3/h ,400*400,活性碳除臭风箱,设初效、 中效过滤棉 3.包含减震器安装。未尽事宜详见图纸、招标文件、满足施工及验收规范相关要求，包含完成此项工作的所有内容，工作内容所述未尽、但为完成该项目所必需的请投标人在综合单价内考虑，材料设备满足技术标准要求 |  | 台 | 1
6 | 080802011001 | 阀门执行机构 | 1.排风防火阀 2.规格：600x600,钢制,风压500Pa, 150℃关闭 3.未尽事宜详见图纸、招标文件、满足施工及验收规范相关要求，包含完成此项工作的所有内容，工作内容所述未尽、但为完成该项目所必需的请投标人在综合单价内考虑，材料设备满足技术标准要求 |  | 个 | 1
本页小计
注：本表不含在分部分项工程项目清单中列项的措施项目费，在分部分项工程项目清单中列项的措施项目费见表E.2.1-2。
表E.2.1-1 分部分项工程项目清单计价表
工程名称：生活楼机电通风工程 |  |  |  | 标段：岳阳项目机电工程 |  |  | 第 3 页 共 7 页
序号 | 项目编码 | 项目名称 | 项目特征描述 |  | 计量 单位 | 工程量 |  | 金额（元）
[8 empty] | 综合单价 | 合价
7 | 080802011002 | 阀门执行机构 | 1.通风防火阀 2.规格：φ350,钢制,风压500Pa,70℃关闭 3.未尽事宜详见图纸、招标文件、满足施工及验收规范相关要求，包含完成此项工作的所有内容，工作内容所述未尽、但为完成该项目所必需的请投标人在综合单价内考虑，材料设备满足技术标准要求 |  | 个 | 1
8 | 080802011003 | 阀门执行机构 | 1.通风防火阀 2.规格：φ150,钢制,风压500Pa,70℃关闭 3.未尽事宜详见图纸、招标文件、满足施工及验收规范相关要求，包含完成此项工作的所有内容，工作内容所述未尽、但为完成该项目所必需的请投标人在综合单价内考虑，材料设备满足技术标准要求 |  | 个 | 3
9 | 030108001002 | 风机 | 1.轴流排风机 2.规格：T35-No400 风量:3166m3/h 风压:88Pa,功率:120W AC220V 噪声65dB(A) 3.包含减震器安装。未尽事宜详见图纸、招标文件、满足施工及验收规范相关要求，包含完成此项工作的所有内容，工作内容所述未尽、但为完成该项目所必需的请投标人在综合单价内考虑，材料设备满足技术标准要求 |  | 台 | 1
本页小计
注：本表不含在分部分项工程项目清单中列项的措施项目费，在分部分项工程项目清单中列项的措施项目费见表E.2.1-2。
表E.2.1-1 分部分项工程项目清单计价表
工程名称：生活楼机电通风工程 |  |  |  | 标段：岳阳项目机电工程 |  |  | 第 4 页 共 7 页
序号 | 项目编码 | 项目名称 | 项目特征描述 |  | 计量 单位 | 工程量 |  | 金额（元）
[8 empty] | 综合单价 | 合价
10 | 030108001003 | 风机 | 1.轴流排风机 2.规格：JSF-No250 风量:1890m3/h 风压:252Pa,功率:180W AC220V 。噪声65dB(A) 3.包含减震器安装。未尽事宜详见图纸、招标文件、满足施工及验收规范相关要求，包含完成此项工作的所有内容，工作内容所述未尽、但为完成该项目所必需的请投标人在综合单价内考虑，材料设备满足技术标准要求 |  | 台 | 1
11 | 030108001004 | 风机 | 1.事故排风机 2.规格：SWF-No3.5 风量:3320m3/h 风压:125Pa,功率:250W AC220V, 防爆型 噪声65dB(A) 3.包含减震器安装。未尽事宜详见图纸、招标文件、满足施工及验收规范相关要求，包含完成此项工作的所有内容，工作内容所述未尽、但为完成该项目所必需的请投标人在综合单价内考虑，材料设备满足技术标准要求 |  | 台 | 1
本页小计
注：本表不含在分部分项工程项目清单中列项的措施项目费，在分部分项工程项目清单中列项的措施项目费见表E.2.1-2。
表E.2.1-1 分部分项工程项目清单计价表
工程名称：生活楼机电通风工程 |  |  |  | 标段：岳阳项目机电工程 |  |  | 第 5 页 共 7 页
序号 | 项目编码 | 项目名称 | 项目特征描述 |  | 计量 单位 | 工程量 |  | 金额（元）
[8 empty] | 综合单价 | 合价
12 | 030701003001 | 空调器 | 1.吸顶式房间通风器 2.规格：JVF-CM-65,风量:710m3/h,风压:285Pa,功率:130W,AC220V,接管DN150, 自带止回阀,能效等级≥2 3.包含减震器安装。未尽事宜详见图纸、招标文件、满足施工及验收规范相关要求，包含完成此项工作的所有内容，工作内容所述未尽、但为完成该项目所必需的请投标人在综合单价内考虑，材料设备满足技术标准要求 |  | 台 | 7
13 | 030405015001 | 风扇 | 1.卫生间换气扇+照明二合一 2.范围：独立卫生间 3.未尽事宜详见图纸、招标文件、满足施工及验收规范相关要求，包含完成此项工作的所有内容，工作内容所述未尽、但为完成该项目所必需的请投标人在综合单价内考虑，材料设备满足技术标准要求 |  | 台 | 6
本页小计
注：本表不含在分部分项工程项目清单中列项的措施项目费，在分部分项工程项目清单中列项的措施项目费见表E.2.1-2。
表E.2.1-1 分部分项工程项目清单计价表
工程名称：生活楼机电通风工程 |  |  |  | 标段：岳阳项目机电工程 |  |  | 第 6 页 共 7 页
序号 | 项目编码 | 项目名称 | 项目特征描述 |  | 计量 单位 | 工程量 |  | 金额（元）
[8 empty] | 综合单价 | 合价
14 | 030701003003 | 空调器 | 1.分体吸顶式空调 2.规格：KFR- 120W(5匹),制冷量:12.0kW, 冷暖型 , 电功率:5.0kW,AC380V,变频控制,能效等级:≥二级 3.范围：不限于室内机、室外机、冷媒系统、冷媒加注、管道保温、冷凝水系统、电气与控制系统、管道及设备支吊架等 4.未尽事宜详见图纸、招标文件、满足施工及验收规范相关要求，包含完成此项工作的所有内容，工作内容所述未尽、但为完成该项目所必需的请投标人在综合单价内考虑，材料设备满足技术标准要求 |  | 台 | 3
15 | 030701003004 | 空调器 | 1.分体吸顶式空调 2.规格：KFR-72W(3匹),制冷量:7.2kW, 冷暖型 , 电功率:3.0kW,AC220V,变频控制,能效等级:≥二级 3.范围：不限于室内机、室外机、冷媒系统、冷媒加注、管道保温、冷凝水系统、电气与控制系统、含管道及设备支吊架等 4.未尽事宜详见图纸、招标文件、满足施工及验收规范相关要求，包含完成此项工作的所有内容，工作内容所述未尽、但为完成该项目所必需的请投标人在综合单价内考虑，材料设备满足技术标准要求 |  | 台 | 4
本页小计
注：本表不含在分部分项工程项目清单中列项的措施项目费，在分部分项工程项目清单中列项的措施项目费见表E.2.1-2。
表E.2.1-1 分部分项工程项目清单计价表
工程名称：生活楼机电通风工程 |  |  |  | 标段：岳阳项目机电工程 |  |  | 第 7 页 共 7 页
序号 | 项目编码 | 项目名称 | 项目特征描述 |  | 计量 单位 | 工程量 |  | 金额（元）
[8 empty] | 综合单价 | 合价
16 | 031301004001 | 设备支架 | 1.型钢支架制作安装 2.包含刷底漆两道、面漆两道。未尽事宜详见图纸、招标文件、满足施工及验收规范相关要求，包含完成此项工作的所有内容，工作内容所述未尽、但为完成该项目所必需的请投标人在综合单价内考虑，材料设备满足技术标准要求 |  | kg | 80
17 | 030703007001 | 碳钢风口、散流器、百叶窗 | 1.防雨百叶风口 2.规格：φ150,钢制 3.未尽事宜详见图纸、招标文件、满足施工及验收规范相关要求，包含完成此项工作的所有内容，工作内容所述未尽、但为完成该项目所必需的请投标人在综合单价内考虑，材料设备满足技术标准要求 |  | 个 | 5
18 | 030703007002 | 碳钢风口、散流器、百叶窗 | 1.防雨百叶风口 2.规格：400*400,钢制 3.未尽事宜详见图纸、招标文件、满足施工及验收规范相关要求，包含完成此项工作的所有内容，工作内容所述未尽、但为完成该项目所必需的请投标人在综合单价内考虑，材料设备满足技术标准要求 |  | 个 | 1
19 | 030703007003 | 碳钢风口、散流器、百叶窗 | 1.单层百叶风口 2.规格：400*400,钢制 3.未尽事宜详见图纸、招标文件、满足施工及验收规范相关要求，包含完成此项工作的所有内容，工作内容所述未尽、但为完成该项目所必需的请投标人在综合单价内考虑，材料设备满足技术标准要求 |  | 个 | 1
本页小计
合 计
注：本表不含在分部分项工程项目清单中列项的措施项目费，在分部分项工程项目清单中列项的措施项目费见表E.2.1-2。

## E.2.1-1 分部分项工程项目清单计价表【厨房给排水及
表E.2.1-1 分部分项工程项目清单计价表
工程名称：生活楼机电厨房给排水及电气管线安装 |  |  |  | 标段：岳阳项目机电工程 |  |  | 第 1 页 共 1 页
序号 | 项目编码 | 项目名称 | 项目特征描述 |  | 计量 单位 | 工程量 |  | 金额（元）
[8 empty] | 综合单价 | 合价
1 | 031001008001 | 厨房给排水管道及电气管线安装 | 1.需要深化设计 2.未尽事宜详见图纸、招标文件、满足施工及验收规范相关要求，包含完成此项工作的所有内容，工作内容所述未尽、但为完成该项目所必需的请投标人在综合单价内考虑，材料设备满足技术标准要求 |  | 项 | 1
本页小计
合 计
注：本表不含在分部分项工程项目清单中列项的措施项目费，在分部分项工程项目清单中列项的措施项目费见表E.2.1-2。

## E.2.1-1 分部分项工程项目清单计价表【给、排水系统】
表E.2.1-1 分部分项工程项目清单计价表
工程名称：建筑垃圾处理车间给、排水系统 |  |  |  | 标段：岳阳项目机电工程 |  |  | 第 1 页 共 9 页
序号 | 项目编码 | 项目名称 | 项目特征描述 |  | 计量 单位 | 工程量 |  | 金额（元）
[8 empty] | 综合单价 | 合价
1 | 031001008001 | 塑料管 | 1.PPR冷水管 2.DN15，含各种管件，含穿墙板或楼板填料套管 3.包括管段水压试验、消毒冲洗，色环及标识。满足施工及验收规范要求的管道检验及检测等 4.未尽事宜详见图纸、招标文件、满足施工及验收规范相关要求，包含完成此项工作的所有内容，工作内容所述未尽、但为完成该项目所必需的请投标人在综合单价内考虑，材料设备满足技术标准要求 |  | m | 150
2 | 031001008002 | 塑料管 | 1.PPR冷水管 2.规格：DN20，含各种管件，含穿墙板或楼板填料套管 3.包括管段水压试验、消毒冲洗、色环及标识。满足施工及验收规范要求的管道检验及检测等 4.未尽事宜详见图纸、招标文件、满足施工及验收规范相关要求，包含完成此项工作的所有内容，工作内容所述未尽、但为完成该项目所必需的请投标人在综合单价内考虑，材料设备满足技术标准要求 |  | m | 50
本页小计
注：本表不含在分部分项工程项目清单中列项的措施项目费，在分部分项工程项目清单中列项的措施项目费见表E.2.1-2。
表E.2.1-1 分部分项工程项目清单计价表
工程名称：建筑垃圾处理车间给、排水系统 |  |  |  | 标段：岳阳项目机电工程 |  |  | 第 2 页 共 9 页
序号 | 项目编码 | 项目名称 | 项目特征描述 |  | 计量 单位 | 工程量 |  | 金额（元）
[8 empty] | 综合单价 | 合价
3 | 031001008003 | 塑料管 | 1.PPR冷水管 2.规格：DN25，含各种管件，含穿墙板或楼板填料套管 3.包括管段水压试验、消毒冲洗、色环及标识。满足施工及验收规范要求的管道检验及检测等 4.未尽事宜详见图纸、招标文件、满足施工及验收规范相关要求，包含完成此项工作的所有内容，工作内容所述未尽、但为完成该项目所必需的请投标人在综合单价内考虑，材料设备满足技术标准要求 |  | m | 100
4 | 031001008004 | 塑料管 | 1.PPR冷水管 2.规格：DN40，含各种管件，含穿墙板或楼板填料套管 3.包括管段水压试验、消毒冲洗、色环及标识。满足施工及验收规范要求的管道检验及检测等 4.未尽事宜详见图纸、招标文件、满足施工及验收规范相关要求，包含完成此项工作的所有内容，工作内容所述未尽、但为完成该项目所必需的请投标人在综合单价内考虑，材料设备满足技术标准要求 |  | m | 100
本页小计
注：本表不含在分部分项工程项目清单中列项的措施项目费，在分部分项工程项目清单中列项的措施项目费见表E.2.1-2。
表E.2.1-1 分部分项工程项目清单计价表
工程名称：建筑垃圾处理车间给、排水系统 |  |  |  | 标段：岳阳项目机电工程 |  |  | 第 3 页 共 9 页
序号 | 项目编码 | 项目名称 | 项目特征描述 |  | 计量 单位 | 工程量 |  | 金额（元）
[8 empty] | 综合单价 | 合价
5 | 031001008005 | 塑料管 | 1.PPR冷水管 2.规格：DN50，含各种管件，含穿墙板或楼板填料套管 3.包括管段水压试验、消毒冲洗、色环及标识。满足施工及验收规范要求的管道检验及检测等 4.未尽事宜详见图纸、招标文件、满足施工及验收规范相关要求，包含完成此项工作的所有内容，工作内容所述未尽、但为完成该项目所必需的请投标人在综合单价内考虑，材料设备满足技术标准要求 |  | m | 100
6 | 031001007001 | 复合管 | 1.钢塑复合给水管 2.规格：DN50 ，含各种管件，含穿墙板或楼板填料套管 3.包括管段水压试验、消毒冲洗、色环及标识。满足施工及验收规范要求的管道检验及检测等 4.未尽事宜详见图纸、招标文件、满足施工及验收规范相关要求，包含完成此项工作的所有内容，工作内容所述未尽、但为完成该项目所必需的请投标人在综合单价内考虑，材料设备满足技术标准要求 |  | m | 100
本页小计
注：本表不含在分部分项工程项目清单中列项的措施项目费，在分部分项工程项目清单中列项的措施项目费见表E.2.1-2。
表E.2.1-1 分部分项工程项目清单计价表
工程名称：建筑垃圾处理车间给、排水系统 |  |  |  | 标段：岳阳项目机电工程 |  |  | 第 4 页 共 9 页
序号 | 项目编码 | 项目名称 | 项目特征描述 |  | 计量 单位 | 工程量 |  | 金额（元）
[8 empty] | 综合单价 | 合价
7 | 031001007002 | 复合管 | 1.钢塑复合给水管 2.规格：DN65 ，含各种管件，含穿墙板或楼板填料套管 3.包括管段水压试验、消毒冲洗、色环及标识。满足施工及验收规范要求的管道检验及检测等 4.未尽事宜详见图纸、招标文件、满足施工及验收规范相关要求，包含完成此项工作的所有内容，工作内容所述未尽、但为完成该项目所必需的请投标人在综合单价内考虑，材料设备满足技术标准要求 |  | m | 200
8 | 031001007003 | 复合管 | 1.钢塑复合给水管 2.规格：DN100 外橡塑保温，含各种管件，含穿墙板或楼板填料套管 3.包括管段水压试验、消毒冲洗，色环及标识。满足施工及验收规范要求的管道检验及检测等 4.未尽事宜详见图纸、招标文件、满足施工及验收规范相关要求，包含完成此项工作的所有内容，工作内容所述未尽、但为完成该项目所必需的请投标人在综合单价内考虑，材料设备满足技术标准要求 |  | m | 100
9 | 031002001001 | 金属阀门 | 1、自动排气阀 2、规格：DN15 3.未尽事宜详见图纸、招标文件、满足施工及验收规范相关要求，包含完成此项工作的所有内容，工作内容所述未尽、但为完成该项目所必需的请投标人在综合单价内考虑，材料设备满足技术标准要求 |  | 个 | 2
本页小计
注：本表不含在分部分项工程项目清单中列项的措施项目费，在分部分项工程项目清单中列项的措施项目费见表E.2.1-2。
表E.2.1-1 分部分项工程项目清单计价表
工程名称：建筑垃圾处理车间给、排水系统 |  |  |  | 标段：岳阳项目机电工程 |  |  | 第 5 页 共 9 页
序号 | 项目编码 | 项目名称 | 项目特征描述 |  | 计量 单位 | 工程量 |  | 金额（元）
[8 empty] | 综合单价 | 合价
10 | 031002011002 | 水表 | 1.远传式水表 2.规格：DN65，含法兰 3.未尽事宜详见图纸、招标文件、满足施工及验收规范相关要求，包含完成此项工作的所有内容，工作内容所述未尽、但为完成该项目所必需的请投标人在综合单价内考虑，材料设备满足技术标准要求 |  | 个 | 3
11 | 031002011003 | 水表 | 1.远传式水表 2.规格：DN100，含法兰 3.未尽事宜详见图纸、招标文件、满足施工及验收规范相关要求，包含完成此项工作的所有内容，工作内容所述未尽、但为完成该项目所必需的请投标人在综合单价内考虑，材料设备满足技术标准要求 |  | 个 | 1
12 | 031002001002 | 金属阀门 | 1.截止阀 2.规格：DN20 3.未尽事宜详见图纸、招标文件、满足施工及验收规范相关要求，包含完成此项工作的所有内容，工作内容所述未尽、但为完成该项目所必需的请投标人在综合单价内考虑，材料设备满足技术标准要求 |  | 个 | 2
13 | 031002001003 | 金属阀门 | 1.截止阀 2.规格：DN25 3.未尽事宜详见图纸、招标文件、满足施工及验收规范相关要求，包含完成此项工作的所有内容，工作内容所述未尽、但为完成该项目所必需的请投标人在综合单价内考虑，材料设备满足技术标准要求 |  | 个 | 2
本页小计
注：本表不含在分部分项工程项目清单中列项的措施项目费，在分部分项工程项目清单中列项的措施项目费见表E.2.1-2。
表E.2.1-1 分部分项工程项目清单计价表
工程名称：建筑垃圾处理车间给、排水系统 |  |  |  | 标段：岳阳项目机电工程 |  |  | 第 6 页 共 9 页
序号 | 项目编码 | 项目名称 | 项目特征描述 |  | 计量 单位 | 工程量 |  | 金额（元）
[8 empty] | 综合单价 | 合价
14 | 031002001004 | 金属阀门 | 1.截止阀 2.规格：DN40 3.未尽事宜详见图纸、招标文件、满足施工及验收规范相关要求，包含完成此项工作的所有内容，工作内容所述未尽、但为完成该项目所必需的请投标人在综合单价内考虑，材料设备满足技术标准要求 |  | 个 | 2
15 | 031002001005 | 金属阀门 | 1.截止阀 2.规格：DN50 3.未尽事宜详见图纸、招标文件、满足施工及验收规范相关要求，包含完成此项工作的所有内容，工作内容所述未尽、但为完成该项目所必需的请投标人在综合单价内考虑，材料设备满足技术标准要求 |  | 个 | 2
16 | 031002001006 | 金属阀门 | 1.闸阀 2.规格：DN65，含法兰 3.未尽事宜详见图纸、招标文件、满足施工及验收规范相关要求，包含完成此项工作的所有内容，工作内容所述未尽、但为完成该项目所必需的请投标人在综合单价内考虑，材料设备满足技术标准要求 |  | 个 | 3
17 | 031002001007 | 金属阀门 | 1.闸阀 2.规格：DN100，含法兰 3.未尽事宜详见图纸、招标文件、满足施工及验收规范相关要求，包含完成此项工作的所有内容，工作内容所述未尽、但为完成该项目所必需的请投标人在综合单价内考虑，材料设备满足技术标准要求 |  | 个 | 2
本页小计
注：本表不含在分部分项工程项目清单中列项的措施项目费，在分部分项工程项目清单中列项的措施项目费见表E.2.1-2。
表E.2.1-1 分部分项工程项目清单计价表
工程名称：建筑垃圾处理车间给、排水系统 |  |  |  | 标段：岳阳项目机电工程 |  |  | 第 7 页 共 9 页
序号 | 项目编码 | 项目名称 | 项目特征描述 |  | 计量 单位 | 工程量 |  | 金额（元）
[8 empty] | 综合单价 | 合价
18 | 031002001008 | 金属阀门 | 1.过滤器 2.规格：DN65，含法兰 3.未尽事宜详见图纸、招标文件、满足施工及验收规范相关要求，包含完成此项工作的所有内容，工作内容所述未尽、但为完成该项目所必需的请投标人在综合单价内考虑，材料设备满足技术标准要求 |  | 个 | 3
19 | 031002001009 | 金属阀门 | 1.过滤器 2.规格：DN100，含法兰 3.未尽事宜详见图纸、招标文件、满足施工及验收规范相关要求，包含完成此项工作的所有内容，工作内容所述未尽、但为完成该项目所必需的请投标人在综合单价内考虑，材料设备满足技术标准要求 |  | 个 | 1
20 | 031002001010 | 金属阀门 | 1.减压型倒流防止器 2.规格：DN65，含法兰 3.未尽事宜详见图纸、招标文件、满足施工及验收规范相关要求，包含完成此项工作的所有内容，工作内容所述未尽、但为完成该项目所必需的请投标人在综合单价内考虑，材料设备满足技术标准要求 |  | 个 | 3
21 | 031002001011 | 金属阀门 | 1.减压型倒流防止器 2.规格：DN100，含法兰 3.未尽事宜详见图纸、招标文件、满足施工及验收规范相关要求，包含完成此项工作的所有内容，工作内容所述未尽、但为完成该项目所必需的请投标人在综合单价内考虑，材料设备满足技术标准要求 |  | 个 | 1
本页小计
注：本表不含在分部分项工程项目清单中列项的措施项目费，在分部分项工程项目清单中列项的措施项目费见表E.2.1-2。
表E.2.1-1 分部分项工程项目清单计价表
工程名称：建筑垃圾处理车间给、排水系统 |  |  |  | 标段：岳阳项目机电工程 |  |  | 第 8 页 共 9 页
序号 | 项目编码 | 项目名称 | 项目特征描述 |  | 计量 单位 | 工程量 |  | 金额（元）
[8 empty] | 综合单价 | 合价
22 | 031002001012 | 金属阀门 | 1.减压阀 2.规格：DN65，含法兰 3.3.未尽事宜详见图纸、招标文件、满足施工及验收规范相关要求，包含完成此项工作的所有内容，工作内容所述未尽、但为完成该项目所必需的请投标人在综合单价内考虑，材料设备满足技术标准要求 |  | 个 | 3
23 | 030601002001 | 压力仪表 | 1.压力表 2.规格：Y- 100 3.包含三通旋塞阀、表弯管、取源部件等。 4.未尽事宜详见图纸、招标文件、满足施工及验收规范相关要求，包含完成此项工作的所有内容，工作内容所述未尽、但为完成该项目所必需的请投标人在综合单价内考虑，材料设备满足技术标准要求 |  | 台 | 3
24 | 031003003001 | 洗脸盆 | 1.台上式洗脸盆，含排水附件等 2.未尽事宜详见图纸、招标文件、满足施工及验收规范相关要求，包含完成此项工作的所有内容，工作内容所述未尽、但为完成该项目所必需的请投标人在综合单价内考虑，材料设备满足技术标准要求 |  | 组 | 4
25 | 031003006001 | 蹲式大便器 | 1.蹲式大便器，脚踏开关，含脚踏开关附件等 2.未尽事宜详见图纸、招标文件、满足施工及验收规范相关要求，包含完成此项工作的所有内容，工作内容所述未尽、但为完成该项目所必需的请投标人在综合单价内考虑，材料设备满足技术标准要求 |  | 组 | 11
本页小计
注：本表不含在分部分项工程项目清单中列项的措施项目费，在分部分项工程项目清单中列项的措施项目费见表E.2.1-2。
表E.2.1-1 分部分项工程项目清单计价表
工程名称：建筑垃圾处理车间给、排水系统 |  |  |  | 标段：岳阳项目机电工程 |  |  | 第 9 页 共 9 页
序号 | 项目编码 | 项目名称 | 项目特征描述 |  | 计量 单位 | 工程量 |  | 金额（元）
[8 empty] | 综合单价 | 合价
26 | 031003008001 | 其他成品卫生器具 | 1.拖布池 单嘴水龙头，含排水附件等 2.未尽事宜详见图纸、招标文件、满足施工及验收规范相关要求，包含完成此项工作的所有内容，工作内容所述未尽、但为完成该项目所必需的请投标人在综合单价内考虑，材料设备满足技术标准要求 |  | 组 | 3
27 | 031003014002 | 给、排水附件 | 1.不锈钢面板地漏 2.规格：DN50 3.未尽事宜详见图纸、招标文件、满足施工及验收规范相关要求，包含完成此项工作的所有内容，工作内容所述未尽、但为完成该项目所必需的请投标人在综合单价内考虑，材料设备满足技术标准要求 |  | 个 | 5
28 | 031301004001 | 管道支架 | 1.型钢支架制作安装 2.刷底漆两道、面漆两道。未尽事宜详见图纸、招标文件、满足施工及验收规范相关要求，包含完成此项工作的所有内容，工作内容所述未尽、但为完成该项目所必需的请投标人在综合单价内考虑，材料设备满足技术标准要求 |  | kg | 100
本页小计
合 计
注：本表不含在分部分项工程项目清单中列项的措施项目费，在分部分项工程项目清单中列项的措施项目费见表E.2.1-2。

## E.2.1-1 分部分项工程项目清单计价表【雨水系统】
表E.2.1-1 分部分项工程项目清单计价表
工程名称：建筑垃圾处理车间雨水系统 |  |  |  | 标段：岳阳项目机电工程 |  |  | 第 1 页 共 2 页
序号 | 项目编码 | 项目名称 | 项目特征描述 |  | 计量 单位 | 工程量 |  | 金额（元）
[8 empty] | 综合单价 | 合价
1 | 031003014001 | 给、排水附件 | 1.87式雨水斗 2.规格：DN150 3.未尽事宜详见图纸、招标文件、满足施工及验收规范相关要求，包含完成此项工作的所有内容，工作内容所述未尽、但为完成该项目所必需的请投标人在综合单价内考虑，材料设备满足技术标准要求 |  | 个 | 22
2 | 031001008001 | 塑料管 | 1.HDPE实壁管 2.规格：DN150，含各种管件安装,含穿墙板或楼板填料套管 3.包括管段灌水试验、通球试验、冲洗、色环及标识。满足施工及验收规范要求的管道检验及检测等 4.未尽事宜详见图纸、招标文件、满足施工及验收规范相关要求，包含完成此项工作的所有内容，工作内容所述未尽、但为完成该项目所必需的请投标人在综合单价内考虑，材料设备满足技术标准要求 |  | m | 397.6
3 | 040701011001 | 虹吸雨水系统 | 1.虹吸雨水系统 2.包括所有管道、管件、支吊架、虹吸雨水斗、穿墙板或楼板填料套管等所有图示内容采购及安装。详见图纸 3.未尽事宜详见图纸、招标文件、满足施工及验收规范相关要求，包含完成此项工作的所有内容，工作内容所述未尽、但为完成该项目所必需的请投标人在综合单价内考虑，材料设备满足技术标准要求 |  | 项 | 1
本页小计
注：本表不含在分部分项工程项目清单中列项的措施项目费，在分部分项工程项目清单中列项的措施项目费见表E.2.1-2。
表E.2.1-1 分部分项工程项目清单计价表
工程名称：建筑垃圾处理车间雨水系统 |  |  |  | 标段：岳阳项目机电工程 |  |  | 第 2 页 共 2 页
序号 | 项目编码 | 项目名称 | 项目特征描述 |  | 计量 单位 | 工程量 |  | 金额（元）
[8 empty] | 综合单价 | 合价
4 | 031301004001 | 管道支架 | 1.重力流立管支架 2.包括刷底漆两道、面漆两道。未尽事宜详见图纸、招标文件、满足施工及验收规范相关要求，包含完成此项工作的所有内容，工作内容所述未尽、但为完成该项目所必需的请投标人在综合单价内考虑，材料设备满足技术标准要求 |  | kg | 200
本页小计
合 计
注：本表不含在分部分项工程项目清单中列项的措施项目费，在分部分项工程项目清单中列项的措施项目费见表E.2.1-2。

## E.2.1-1 分部分项工程项目清单计价表【消防工程】
表E.2.1-1 分部分项工程项目清单计价表
工程名称：建筑垃圾处理车间消防工程 |  |  |  | 标段：岳阳项目机电工程 |  |  | 第 1 页 共 4 页
序号 | 项目编码 | 项目名称 | 项目特征描述 |  | 计量 单位 | 工程量 |  | 金额（元）
[8 empty] | 综合单价 | 合价
1 | 030901010001 | 室内消火栓 | 1.轻便消防水龙柜 2.规格：详见图纸 3.未尽事宜详见图纸、招标文件、满足施工及验收规范相关要求，包含完成此项工作的所有内容，工作内容所述未尽、但为完成该项目所必需的请投标人在综合单价内考虑，材料设备满足技术标准要求 |  | 套 | 40
2 | 030910001001 | 灭火器 | 1.手提式磷酸铵盐灭火器 2.规格：MF/ABC4,灭火剂充装量4kg，含箱体 3.一灭火器箱内装4瓶灭火器 4.未尽事宜详见图纸、招标文件、满足施工及验收规范相关要求，包含完成此项工作的所有内容，工作内容所述未尽、但为完成该项目所必需的请投标人在综合单价内考虑，材料设备满足技术标准要求 |  | 具 | 10
3 | 031002001001 | 金属阀门 | 1.自动排气阀 2.规格：DN25 3.包括截止阀1个。未尽事宜详见图纸、招标文件、满足施工及验收规范相关要求，包含完成此项工作的所有内容，工作内容所述未尽、但为完成该项目所必需的请投标人在综合单价内考虑，材料设备满足技术标准要求 |  | 个 | 2
本页小计
注：本表不含在分部分项工程项目清单中列项的措施项目费，在分部分项工程项目清单中列项的措施项目费见表E.2.1-2。
表E.2.1-1 分部分项工程项目清单计价表
工程名称：建筑垃圾处理车间消防工程 |  |  |  | 标段：岳阳项目机电工程 |  |  | 第 2 页 共 4 页
序号 | 项目编码 | 项目名称 | 项目特征描述 |  | 计量 单位 | 工程量 |  | 金额（元）
[8 empty] | 综合单价 | 合价
4 | 031002001002 | 金属阀门 | 1.蝶阀 2.规格：DN50，含法兰 3.未尽事宜详见图纸、招标文件、满足施工及验收规范相关要求，包含完成此项工作的所有内容，工作内容所述未尽、但为完成该项目所必需的请投标人在综合单价内考虑，材料设备满足技术标准要求 |  | 个 | 6
5 | 030601002001 | 压力仪表 | 1.压力表 2.规格：Y- 100 3.包含三通旋塞阀、表弯管、取源部件等。 4.未尽事宜详见图纸、招标文件、满足施工及验收规范相关要求，包含完成此项工作的所有内容，工作内容所述未尽、但为完成该项目所必需的请投标人在综合单价内考虑，材料设备满足技术标准要求 |  | 台 | 1
6 | 031001007001 | 复合管 | 1.钢塑复合给水管 2.规格：DN50 ，含管件，含穿墙板或楼板填料套管 3.包括管段水压试验、冲洗、色环及标识。满足施工及验收规范要求的管道检验及检测等 4.未尽事宜详见图纸、招标文件、满足施工及验收规范相关要求，包含完成此项工作的所有内容，工作内容所述未尽、但为完成该项目所必需的请投标人在综合单价内考虑，材料设备满足技术标准要求 |  | m | 75
本页小计
注：本表不含在分部分项工程项目清单中列项的措施项目费，在分部分项工程项目清单中列项的措施项目费见表E.2.1-2。
表E.2.1-1 分部分项工程项目清单计价表
工程名称：建筑垃圾处理车间消防工程 |  |  |  | 标段：岳阳项目机电工程 |  |  | 第 3 页 共 4 页
序号 | 项目编码 | 项目名称 | 项目特征描述 |  | 计量 单位 | 工程量 |  | 金额（元）
[8 empty] | 综合单价 | 合价
7 | 031001007002 | 复合管 | 1.钢塑复合给水管 2.规格：DN65 ，含管件，含穿墙板或楼板填料套管 3.包括管段水压试验、冲洗、色环及标识。满足施工及验收规范要求的管道检验及检测等 4.未尽事宜详见图纸、招标文件、满足施工及验收规范相关要求，包含完成此项工作的所有内容，工作内容所述未尽、但为完成该项目所必需的请投标人在综合单价内考虑，材料设备满足技术标准要求 |  | m | 20
8 | 031001007003 | 复合管 | 1.钢塑复合给水管 2.规格：DN40 ，含管件，含穿墙板或楼板填料套管 3.包括管段水压试验、冲洗、色环及标识。满足施工及验收规范要求的管道检验及检测等 4.未尽事宜详见图纸、招标文件、满足施工及验收规范相关要求，包含完成此项工作的所有内容，工作内容所述未尽、但为完成该项目所必需的请投标人在综合单价内考虑，材料设备满足技术标准要求 |  | m | 600
本页小计
注：本表不含在分部分项工程项目清单中列项的措施项目费，在分部分项工程项目清单中列项的措施项目费见表E.2.1-2。
表E.2.1-1 分部分项工程项目清单计价表
工程名称：建筑垃圾处理车间消防工程 |  |  |  | 标段：岳阳项目机电工程 |  |  | 第 4 页 共 4 页
序号 | 项目编码 | 项目名称 | 项目特征描述 |  | 计量 单位 | 工程量 |  | 金额（元）
[8 empty] | 综合单价 | 合价
9 | 031001007004 | 复合管 | 1.钢塑复合给水管 2.规格：DN25 ，含管件，含穿墙板或楼板填料套管 3.包括管段水压试验、冲洗、色环及标识。满足施工及验收规范要求的管道检验及检测等 4.未尽事宜详见图纸、招标文件、满足施工及验收规范相关要求，包含完成此项工作的所有内容，工作内容所述未尽、但为完成该项目所必需的请投标人在综合单价内考虑，材料设备满足技术标准要求 |  | m | 200
10 | 031301004001 | 管道支架 | 1.型钢支架制作安装 2.包括刷两道底漆、两道面漆。未尽事宜详见图纸、招标文件、满足施工及验收规范相关要求，包含完成此项工作的所有内容，工作内容所述未尽、但为完成该项目所必需的请投标人在综合单价内考虑，材料设备满足技术标准要求 |  | kg | 200
本页小计
合 计
注：本表不含在分部分项工程项目清单中列项的措施项目费，在分部分项工程项目清单中列项的措施项目费见表E.2.1-2。

## E.2.1-1 分部分项工程项目清单计价表【通风空调系统】
表E.2.1-1 分部分项工程项目清单计价表
工程名称：建筑垃圾处理车间通风空调系统 |  |  |  | 标段：岳阳项目机电工程 |  |  | 第 1 页 共 5 页
序号 | 项目编码 | 项目名称 | 项目特征描述 |  | 计量 单位 | 工程量 |  | 金额（元）
[8 empty] | 综合单价 | 合价
1 | 030702005003 | 塑料通风管道 | 1.PVC风管 2.规格：φ150，含各种管件 3.未尽事宜详见图纸、招标文件、满足施工及验收规范相关要求，包含完成此项工作的所有内容，工作内容所述未尽、但为完成该项目所必需的请投标人在综合单价内考虑，材料设备满足技术标准要求 |  | m | 50
2 | 030702001001 | 碳钢通风管道 | 1.钢制风管 2.规格：φ400,镀锌钢板厚1mm 3.包含管件、法兰等附件制作安装、管道标识标牌 4.未尽事宜详见图纸、招标文件、满足施工及验收规范相关要求，包含完成此项工作的所有内容，工作内容所述未尽、但为完成该项目所必需的请投标人在综合单价内考虑，材料设备满足技术标准要求 |  | m2 | 12.56
3 | 030702001005 | 碳钢通风管道 | 1.钢制风管 2.规格：φ300,镀锌钢板厚0.5mm 3.包含管件、法兰等附件制作安装、管道标识标牌 4.未尽事宜详见图纸、招标文件、满足施工及验收规范相关要求，包含完成此项工作的所有内容，工作内容所述未尽、但为完成该项目所必需的请投标人在综合单价内考虑，材料设备满足技术标准要求 |  | m2 | 17
本页小计
注：本表不含在分部分项工程项目清单中列项的措施项目费，在分部分项工程项目清单中列项的措施项目费见表E.2.1-2。
表E.2.1-1 分部分项工程项目清单计价表
工程名称：建筑垃圾处理车间通风空调系统 |  |  |  | 标段：岳阳项目机电工程 |  |  | 第 2 页 共 5 页
序号 | 项目编码 | 项目名称 | 项目特征描述 |  | 计量 单位 | 工程量 |  | 金额（元）
[8 empty] | 综合单价 | 合价
4 | 030108001005 | 除臭风箱 | 1.除臭风箱 2.规格：风量:4280m3/h ,400*400,活性碳除臭风箱,设初效、 中效过滤棉 3.包含减震器安装。未尽事宜详见图纸、招标文件、满足施工及验收规范相关要求，包含完成此项工作的所有内容，工作内容所述未尽、但为完成该项目所必需的请投标人在综合单价内考虑，材料设备满足技术标准要求 |  | 台 | 1
5 | 030108001006 | 风机 | 1.轴流排风机 2.规格：JSF-No315 风量:4280m3/h 风压:327Pa,功率:750W AC220V 。噪声65dB(A),风机效率 3.包含减震器安装。未尽事宜详见图纸、招标文件、满足施工及验收规范相关要求，包含完成此项工作的所有内容，工作内容所述未尽、但为完成该项目所必需的请投标人在综合单价内考虑，材料设备满足技术标准要求 |  | 台 | 3
6 | 030108001007 | 风机 | 1.轴流排风机 2.规格：T35-No4 风量:7826m3/h 风压:361Pa,功率:1. 1kW,AC380V 。噪声65dB(A),风机效率 3.包含减震器安装。未尽事宜详见图纸、招标文件、满足施工及验收规范相关要求，包含完成此项工作的所有内容，工作内容所述未尽、但为完成该项目所必需的请投标人在综合单价内考虑，材料设备满足技术标准要求 |  | 台 | 4
本页小计
注：本表不含在分部分项工程项目清单中列项的措施项目费，在分部分项工程项目清单中列项的措施项目费见表E.2.1-2。
表E.2.1-1 分部分项工程项目清单计价表
工程名称：建筑垃圾处理车间通风空调系统 |  |  |  | 标段：岳阳项目机电工程 |  |  | 第 3 页 共 5 页
序号 | 项目编码 | 项目名称 | 项目特征描述 |  | 计量 单位 | 工程量 |  | 金额（元）
[8 empty] | 综合单价 | 合价
7 | 030108001008 | 风机 | 1.调蓄池通风机 2.规格： 风量:3636m3/h 风压:175Pa,功率:370W 3.包含减震器安装。未尽事宜详见图纸、招标文件、满足施工及验收规范相关要求，包含完成此项工作的所有内容，工作内容所述未尽、但为完成该项目所必需的请投标人在综合单价内考虑，材料设备满足技术标准要求 |  | 台 | 1
8 | 030701003008 | 空调器 | 1.吸顶式房间通风器 2.规格：JVF-CM-65,风量:710m3/h,风压:285Pa,功率:130W,AC220V,接管DN150, 自带止回阀,能效等级≥2 3.包含减震器安装。未尽事宜详见图纸、招标文件、满足施工及验收规范相关要求，包含完成此项工作的所有内容，工作内容所述未尽、但为完成该项目所必需的请投标人在综合单价内考虑，材料设备满足技术标准要求 |  | 台 | 3
9 | 030702001002 | 碳钢通风管道 | 1.排烟管大小头 2.规格：1500*2300mm-1500* 1500mm,钢制,长500mm 3.包含管件、法兰等附件制作安装、管道标识标牌 4.未尽事宜详见图纸、招标文件、满足施工及验收规范相关要求，包含完成此项工作的所有内容，工作内容所述未尽、但为完成该项目所必需的请投标人在综合单价内考虑，材料设备满足技术标准要求 |  | m2 | 13.6
本页小计
注：本表不含在分部分项工程项目清单中列项的措施项目费，在分部分项工程项目清单中列项的措施项目费见表E.2.1-2。
表E.2.1-1 分部分项工程项目清单计价表
工程名称：建筑垃圾处理车间通风空调系统 |  |  |  | 标段：岳阳项目机电工程 |  |  | 第 4 页 共 5 页
序号 | 项目编码 | 项目名称 | 项目特征描述 |  | 计量 单位 | 工程量 |  | 金额（元）
[8 empty] | 综合单价 | 合价
10 | 030703007002 | 碳钢风口、散流器、百叶窗 | 1.防雨百叶 2.规格：1500*2300mm,钢制 3.未尽事宜详见图纸、招标文件、满足施工及验收规范相关要求，包含完成此项工作的所有内容，工作内容所述未尽、但为完成该项目所必需的请投标人在综合单价内考虑，材料设备满足技术标准要求 |  | 个 | 4
11 | 030703007003 | 碳钢风口、散流器、百叶窗 | 1.百叶风口 2.规格：φ400,钢制 3.未尽事宜详见图纸、招标文件、满足施工及验收规范相关要求，包含完成此项工作的所有内容，工作内容所述未尽、但为完成该项目所必需的请投标人在综合单价内考虑，材料设备满足技术标准要求 |  | 个 | 2
12 | 030703007004 | 碳钢风口、散流器、百叶窗 | 1.百叶风口 2.规格：φ300,钢制 3.未尽事宜详见图纸、招标文件、满足施工及验收规范相关要求，包含完成此项工作的所有内容，工作内容所述未尽、但为完成该项目所必需的请投标人在综合单价内考虑，材料设备满足技术标准要求 |  | 个 | 1
本页小计
注：本表不含在分部分项工程项目清单中列项的措施项目费，在分部分项工程项目清单中列项的措施项目费见表E.2.1-2。
表E.2.1-1 分部分项工程项目清单计价表
工程名称：建筑垃圾处理车间通风空调系统 |  |  |  | 标段：岳阳项目机电工程 |  |  | 第 5 页 共 5 页
序号 | 项目编码 | 项目名称 | 项目特征描述 |  | 计量 单位 | 工程量 |  | 金额（元）
[8 empty] | 综合单价 | 合价
13 | 030702001003 | 碳钢通风管道 | 1.排烟导风管 2.规格：1500* 1500,镀锌管厚2mm 3.包含管件、法兰等附件制作安装、管道标识标牌 3.未尽事宜详见图纸、招标文件、满足施工及验收规范相关要求，包含完成此项工作的所有内容，工作内容所述未尽、但为完成该项目所必需的请投标人在综合单价内考虑，材料设备满足技术标准要求 |  | m2 | 192
14 | 030409011001 | 防火堵料(包) | 1.防火堵料 2.未尽事宜详见图纸、招标文件、满足施工及验收规范相关要求，包含完成此项工作的所有内容，工作内容所述未尽、但为完成该项目所必需的请投标人在综合单价内考虑，材料设备满足技术标准要求 |  | kg | 49.24
15 | 031301004002 | 设备支架 | 1.型钢支架制作安装 2.包含刷两道底漆、两道面漆。未尽事宜详见图纸、招标文件、满足施工及验收规范相关要求，包含完成此项工作的所有内容，工作内容所述未尽、但为完成该项目所必需的请投标人在综合单价内考虑，材料设备满足技术标准要求 |  | kg | 200
本页小计
合 计
注：本表不含在分部分项工程项目清单中列项的措施项目费，在分部分项工程项目清单中列项的措施项目费见表E.2.1-2。

## E.2.1-1 分部分项工程项目清单计价表【电气工程】_2
表E.2.1-1 分部分项工程项目清单计价表
工程名称：建筑垃圾处理车间电气工程 |  |  |  | 标段：岳阳项目机电工程 |  |  | 第 1 页 共 31 页
序号 | 项目编码 | 项目名称 | 项目特征描述 |  | 计量 单位 | 工程量 |  | 金额（元）
[8 empty] | 综合单价 | 合价
1 | 080701008001 | 交、直流电源屏 | 1.高频开关直流电源屏 2.型号：220V ，双充电(主充、浮充) 3.未尽事宜详见图纸、招标文件、满足施工及验收规范相关要求，包含完成此项工作的所有内容，工作内容所述未尽、但为完成该项目所必需的请投标人在综合单价内考虑，材料设备满足技术标准要求 |  | 台 | 1
2 | 030402009001 | 高压开关柜 | 1.高压开关柜 2.KYN28A- 12 ，金属封闭开关柜中置式 3.含单体调试及防火封堵 4.未尽事宜详见图纸、招标文件、满足施工及验收规范相关要求，包含完成此项工作的所有内容，工作内容所述未尽、但为完成该项目所必需的请投标人在综合单价内考虑，材料设备满足技术标准要求 |  | 台 | 6
3 | 030401002001 | 干式变压器 | 1.节能型电力变压器 2.规格：1600kVA 3.含单体调试及防火封堵 4.未尽事宜详见图纸、招标文件、满足施工及验收规范相关要求，包含完成此项工作的所有内容，工作内容所述未尽、但为完成该项目所必需的请投标人在综合单价内考虑，材料设备满足技术标准要求 |  | 台 | 2
本页小计
注：本表不含在分部分项工程项目清单中列项的措施项目费，在分部分项工程项目清单中列项的措施项目费见表E.2.1-2。
表E.2.1-1 分部分项工程项目清单计价表
工程名称：建筑垃圾处理车间电气工程 |  |  |  | 标段：岳阳项目机电工程 |  |  | 第 2 页 共 31 页
序号 | 项目编码 | 项目名称 | 项目特征描述 |  | 计量 单位 | 工程量 |  | 金额（元）
[8 empty] | 综合单价 | 合价
4 | 080901011002 | 智能配电柜 | 1.全效电能质量柜（1AL2、2AL3、1AL3、2AL4） 2.无功补偿容量240kvar+补偿谐波电流120A 3.含单体调试及防火封堵 4.未尽事宜详见图纸、招标文件、满足施工及验收规范相关要求，包含完成此项工作的所有内容，工作内容所述未尽、但为完成该项目所必需的请投标人在综合单价内考虑，材料设备满足技术标准要求 |  | 套 | 4
5 | 030416029001 | 其他项目调试 | 1.10KV以下送配电装置系统调试 2.未尽事宜详见图纸、招标文件、满足施工及验收规范相关要求，包含完成此项工作的所有内容，工作内容所述未尽、但为完成该项目所必需的请投标人在综合单价内考虑，材料设备满足技术标准要求 |  | 系统 | 4
6 | 030416029002 | 其他项目调试 | 1.变压器系统调试 2.未尽事宜详见图纸、招标文件、满足施工及验收规范相关要求，包含完成此项工作的所有内容，工作内容所述未尽、但为完成该项目所必需的请投标人在综合单价内考虑，材料设备满足技术标准要求 |  | 系统 | 2
本页小计
注：本表不含在分部分项工程项目清单中列项的措施项目费，在分部分项工程项目清单中列项的措施项目费见表E.2.1-2。
表E.2.1-1 分部分项工程项目清单计价表
工程名称：建筑垃圾处理车间电气工程 |  |  |  | 标段：岳阳项目机电工程 |  |  | 第 3 页 共 31 页
序号 | 项目编码 | 项目名称 | 项目特征描述 |  | 计量 单位 | 工程量 |  | 金额（元）
[8 empty] | 综合单价 | 合价
7 | 030416029003 | 其他项目调试 | 1.母线系统调试 2.未尽事宜详见图纸、招标文件、满足施工及验收规范相关要求，包含完成此项工作的所有内容，工作内容所述未尽、但为完成该项目所必需的请投标人在综合单价内考虑，材料设备满足技术标准要求 |  | 系统 | 1
8 | 030404001001 | 电力控制系统 | 1.电力控制系统 2.范围：包含电力模拟屏、PLC控制站（含编程软件）、网络交换机等 3.未尽事宜详见图纸、招标文件、满足施工及验收规范相关要求，包含完成此项工作的所有内容，工作内容所述未尽、但为完成该项目所必需的请投标人在综合单价内考虑，材料设备满足技术标准要求 |  | 项 | 1
9 | 040801004001 | 低压开关柜 | 1.低压开关柜1AL1 2.落地安装 3.含单体调试及防火封堵 4.未尽事宜详见图纸、招标文件、满足施工及验收规范相关要求，包含完成此项工作的所有内容，工作内容所述未尽、但为完成该项目所必需的请投标人在综合单价内考虑，材料设备满足技术标准要求 |  | 台 | 1
本页小计
注：本表不含在分部分项工程项目清单中列项的措施项目费，在分部分项工程项目清单中列项的措施项目费见表E.2.1-2。
表E.2.1-1 分部分项工程项目清单计价表
工程名称：建筑垃圾处理车间电气工程 |  |  |  | 标段：岳阳项目机电工程 |  |  | 第 4 页 共 31 页
序号 | 项目编码 | 项目名称 | 项目特征描述 |  | 计量 单位 | 工程量 |  | 金额（元）
[8 empty] | 综合单价 | 合价
10 | 040801004004 | 低压开关柜 | 1.低压开关柜1AL4 2.落地安装 3.含单体调试及防火封堵 4.未尽事宜详见图纸、招标文件、满足施工及验收规范相关要求，包含完成此项工作的所有内容，工作内容所述未尽、但为完成该项目所必需的请投标人在综合单价内考虑，材料设备满足技术标准要求 |  | 台 | 1
11 | 040801004005 | 低压开关柜 | 1.低压开关柜1AL5 2.落地安装 3.含单体调试及防火封堵 4.未尽事宜详见图纸、招标文件、满足施工及验收规范相关要求，包含完成此项工作的所有内容，工作内容所述未尽、但为完成该项目所必需的请投标人在综合单价内考虑，材料设备满足技术标准要求 |  | 台 | 1
12 | 040801004006 | 低压开关柜 | 1.低压开关柜1AL6 2.落地安装 3.含单体调试及防火封堵 4.未尽事宜详见图纸、招标文件、满足施工及验收规范相关要求，包含完成此项工作的所有内容，工作内容所述未尽、但为完成该项目所必需的请投标人在综合单价内考虑，材料设备满足技术标准要求 |  | 台 | 1
本页小计
注：本表不含在分部分项工程项目清单中列项的措施项目费，在分部分项工程项目清单中列项的措施项目费见表E.2.1-2。
表E.2.1-1 分部分项工程项目清单计价表
工程名称：建筑垃圾处理车间电气工程 |  |  |  | 标段：岳阳项目机电工程 |  |  | 第 5 页 共 31 页
序号 | 项目编码 | 项目名称 | 项目特征描述 |  | 计量 单位 | 工程量 |  | 金额（元）
[8 empty] | 综合单价 | 合价
13 | 040801004007 | 低压开关柜 | 1.低压开关柜2AL1 2.落地安装 3.含单体调试及防火封堵 4.未尽事宜详见图纸、招标文件、满足施工及验收规范相关要求，包含完成此项工作的所有内容，工作内容所述未尽、但为完成该项目所必需的请投标人在综合单价内考虑，材料设备满足技术标准要求 |  | 台 | 1
14 | 040801004010 | 低压开关柜 | 1.低压开关柜2AL4 2.落地安装 3.含单体调试及防火封堵 4.未尽事宜详见图纸、招标文件、满足施工及验收规范相关要求，包含完成此项工作的所有内容，工作内容所述未尽、但为完成该项目所必需的请投标人在综合单价内考虑，材料设备满足技术标准要求 |  | 台 | 1
15 | 040801004011 | 低压开关柜 | 1.低压开关柜2AL5 2.落地安装 3.含单体调试及防火封堵 4.未尽事宜详见图纸、招标文件、满足施工及验收规范相关要求，包含完成此项工作的所有内容，工作内容所述未尽、但为完成该项目所必需的请投标人在综合单价内考虑，材料设备满足技术标准要求 |  | 台 | 1
本页小计
注：本表不含在分部分项工程项目清单中列项的措施项目费，在分部分项工程项目清单中列项的措施项目费见表E.2.1-2。
表E.2.1-1 分部分项工程项目清单计价表
工程名称：建筑垃圾处理车间电气工程 |  |  |  | 标段：岳阳项目机电工程 |  |  | 第 6 页 共 31 页
序号 | 项目编码 | 项目名称 | 项目特征描述 |  | 计量 单位 | 工程量 |  | 金额（元）
[8 empty] | 综合单价 | 合价
16 | 040801004012 | 低压开关柜 | 1.低压开关柜2AL6 2.落地安装 3.含单体调试及防火封堵 4.未尽事宜详见图纸、招标文件、满足施工及验收规范相关要求，包含完成此项工作的所有内容，工作内容所述未尽、但为完成该项目所必需的请投标人在综合单价内考虑，材料设备满足技术标准要求 |  | 台 | 1
17 | 040801004013 | 低压开关柜 | 1.低压开关柜 2.落地安装 3.含单体调试及防火封堵 4.未尽事宜详见图纸、招标文件、满足施工及验收规范相关要求，包含完成此项工作的所有内容，工作内容所述未尽、但为完成该项目所必需的请投标人在综合单价内考虑，材料设备满足技术标准要求 |  | 台 | 1
18 | 030403006001 | 低压封闭式插接母线槽 | 1.密集母线槽 2.规格：3150A/4P 3.未尽事宜详见图纸、招标文件、满足施工及验收规范相关要求，包含完成此项工作的所有内容，工作内容所述未尽、但为完成该项目所必需的请投标人在综合单价内考虑，材料设备满足技术标准要求 |  | m | 20
本页小计
注：本表不含在分部分项工程项目清单中列项的措施项目费，在分部分项工程项目清单中列项的措施项目费见表E.2.1-2。
表E.2.1-1 分部分项工程项目清单计价表
工程名称：建筑垃圾处理车间电气工程 |  |  |  | 标段：岳阳项目机电工程 |  |  | 第 7 页 共 31 页
序号 | 项目编码 | 项目名称 | 项目特征描述 |  | 计量 单位 | 工程量 |  | 金额（元）
[8 empty] | 综合单价 | 合价
19 | 030410008001 | 绝缘垫 | 1.绝缘胶垫 2.8mm厚绝缘橡胶垫 3.未尽事宜详见图纸、招标文件、满足施工及验收规范相关要求，包含完成此项工作的所有内容，工作内容所述未尽、但为完成该项目所必需的请投标人在综合单价内考虑，材料设备满足技术标准要求 |  | m2 | 100
20 | 030402011001 | 成套配电箱 | 1.消防电源切换箱 2.含单体调试及防火封堵 3.未尽事宜详见图纸、招标文件、满足施工及验收规范相关要求，包含完成此项工作的所有内容，工作内容所述未尽、但为完成该项目所必需的请投标人在综合单价内考虑，材料设备满足技术标准要求 |  | 台 | 2
21 | 030402011002 | 成套配电箱 | 1.风机控制箱 2.含单体调试及防火封堵 3.未尽事宜详见图纸、招标文件、满足施工及验收规范相关要求，包含完成此项工作的所有内容，工作内容所述未尽、但为完成该项目所必需的请投标人在综合单价内考虑，材料设备满足技术标准要求 |  | 台 | 5
22 | 030402011003 | 成套配电箱 | 1.潜污泵控制箱 2.含单体调试及防火封堵 3.未尽事宜详见图纸、招标文件、满足施工及验收规范相关要求，包含完成此项工作的所有内容，工作内容所述未尽、但为完成该项目所必需的请投标人在综合单价内考虑，材料设备满足技术标准要求 |  | 台 | 4
本页小计
注：本表不含在分部分项工程项目清单中列项的措施项目费，在分部分项工程项目清单中列项的措施项目费见表E.2.1-2。
表E.2.1-1 分部分项工程项目清单计价表
工程名称：建筑垃圾处理车间电气工程 |  |  |  | 标段：岳阳项目机电工程 |  |  | 第 8 页 共 31 页
序号 | 项目编码 | 项目名称 | 项目特征描述 |  | 计量 单位 | 工程量 |  | 金额（元）
[8 empty] | 综合单价 | 合价
23 | 030402011004 | 成套配电箱 | 1.动力及照明配电柜（箱） 2.含单体调试及防火封堵 3.未尽事宜详见图纸、招标文件、满足施工及验收规范相关要求，包含完成此项工作的所有内容，工作内容所述未尽、但为完成该项目所必需的请投标人在综合单价内考虑，材料设备满足技术标准要求 |  | 台 | 11
24 | 030402011006 | 成套配电箱 | 1.名称:应急照明配电箱 2.含单体调试及防火封堵 3.未尽事宜详见图纸、招标文件、满足施工及验收规范相关要求，包含完成此项工作的所有内容，工作内容所述未尽、但为完成该项目所必需的请投标人在综合单价内考虑，材料设备满足技术标准要求 |  | 台 | 4
25 | 030402011005 | 成套配电箱 | 1.检修电源箱 2.规格：JXF箱体 3.含单体调试及防火封堵 4.未尽事宜详见图纸、招标文件、满足施工及验收规范相关要求，包含完成此项工作的所有内容，工作内容所述未尽、但为完成该项目所必需的请投标人在综合单价内考虑，材料设备满足技术标准要求 |  | 台 | 11
本页小计
注：本表不含在分部分项工程项目清单中列项的措施项目费，在分部分项工程项目清单中列项的措施项目费见表E.2.1-2。
表E.2.1-1 分部分项工程项目清单计价表
工程名称：建筑垃圾处理车间电气工程 |  |  |  | 标段：岳阳项目机电工程 |  |  | 第 9 页 共 31 页
序号 | 项目编码 | 项目名称 | 项目特征描述 |  | 计量 单位 | 工程量 |  | 金额（元）
[8 empty] | 综合单价 | 合价
26 | 030413001001 | 普通灯具 | 1.消防应急照明灯 2.规格：A型灯具，持续时间不小于60min 3.未尽事宜详见图纸、招标文件、满足施工及验收规范相关要求，包含完成此项工作的所有内容，工作内容所述未尽、但为完成该项目所必需的请投标人在综合单价内考虑，材料设备满足技术标准要求 |  | 套 | 1
27 | 030413001002 | 普通灯具 | 1.疏散指示 2.规格：A型灯具，配电箱等，持续时间不小于60min 3.未尽事宜详见图纸、招标文件、满足施工及验收规范相关要求，包含完成此项工作的所有内容，工作内容所述未尽、但为完成该项目所必需的请投标人在综合单价内考虑，材料设备满足技术标准要求 |  | 套 | 1
28 | 030409001001 | 电力电缆 | 1.电力电缆 2.型号：ZR-YJV- 1kV-3x4 3.包含符合施工及验收过规范的绝缘电阻测试 4.未尽事宜详见图纸、招标文件、满足施工及验收规范相关要求，包含完成此项工作的所有内容，工作内容所述未尽、但为完成该项目所必需的请投标人在综合单价内考虑，材料设备满足技术标准要求 |  | m | 2800
本页小计
注：本表不含在分部分项工程项目清单中列项的措施项目费，在分部分项工程项目清单中列项的措施项目费见表E.2.1-2。
表E.2.1-1 分部分项工程项目清单计价表
工程名称：建筑垃圾处理车间电气工程 |  |  |  | 标段：岳阳项目机电工程 |  |  | 第 10 页 共 31 页
序号 | 项目编码 | 项目名称 | 项目特征描述 |  | 计量 单位 | 工程量 |  | 金额（元）
[8 empty] | 综合单价 | 合价
29 | 030409001002 | 电力电缆 | 1.电力电缆 2.型号：ZR-YJV- 1kV-5x4 3.包含符合施工及验收过规范的绝缘电阻测试 4.未尽事宜详见图纸、招标文件、满足施工及验收规范相关要求，包含完成此项工作的所有内容，工作内容所述未尽、但为完成该项目所必需的请投标人在综合单价内考虑，材料设备满足技术标准要求 |  | m | 1700
30 | 030409001003 | 电力电缆 | 1.电力电缆 2.型号：ZR-YJV- 1kV-5x6 3.包含符合施工及验收过规范的绝缘电阻测试 4.未尽事宜详见图纸、招标文件、满足施工及验收规范相关要求，包含完成此项工作的所有内容，工作内容所述未尽、但为完成该项目所必需的请投标人在综合单价内考虑，材料设备满足技术标准要求 |  | m | 1700
31 | 030409001005 | 电力电缆 | 1.电力电缆 2.型号：ZR-YJV- 1kV-4x35+1x16 3.包含符合施工及验收过规范的绝缘电阻测试 4.未尽事宜详见图纸、招标文件、满足施工及验收规范相关要求，包含完成此项工作的所有内容，工作内容所述未尽、但为完成该项目所必需的请投标人在综合单价内考虑，材料设备满足技术标准要求 |  | m | 410
本页小计
注：本表不含在分部分项工程项目清单中列项的措施项目费，在分部分项工程项目清单中列项的措施项目费见表E.2.1-2。
表E.2.1-1 分部分项工程项目清单计价表
工程名称：建筑垃圾处理车间电气工程 |  |  |  | 标段：岳阳项目机电工程 |  |  | 第 11 页 共 31 页
序号 | 项目编码 | 项目名称 | 项目特征描述 |  | 计量 单位 | 工程量 |  | 金额（元）
[8 empty] | 综合单价 | 合价
32 | 030409001006 | 电力电缆 | 1.电力电缆 2.型号：ZR-YJV- 1kV-4x50+1x25 3.包含符合施工及验收过规范的绝缘电阻测试 4.未尽事宜详见图纸、招标文件、满足施工及验收规范相关要求，包含完成此项工作的所有内容，工作内容所述未尽、但为完成该项目所必需的请投标人在综合单价内考虑，材料设备满足技术标准要求 |  | m | 660
33 | 030409001007 | 电力电缆 | 1.电力电缆 2.型号：ZR-YJV- 1kV-4x70+1x35 3.包含符合施工及验收过规范的绝缘电阻测试 4.未尽事宜详见图纸、招标文件、满足施工及验收规范相关要求，包含完成此项工作的所有内容，工作内容所述未尽、但为完成该项目所必需的请投标人在综合单价内考虑，材料设备满足技术标准要求 |  | m | 300
34 | 030409001008 | 电力电缆 | 1.电力电缆 2.型号：ZR-YJV- 1kV-4x95+1x50 3.包含符合施工及验收过规范的绝缘电阻测试 4.未尽事宜详见图纸、招标文件、满足施工及验收规范相关要求，包含完成此项工作的所有内容，工作内容所述未尽、但为完成该项目所必需的请投标人在综合单价内考虑，材料设备满足技术标准要求 |  | m | 100
本页小计
注：本表不含在分部分项工程项目清单中列项的措施项目费，在分部分项工程项目清单中列项的措施项目费见表E.2.1-2。
表E.2.1-1 分部分项工程项目清单计价表
工程名称：建筑垃圾处理车间电气工程 |  |  |  | 标段：岳阳项目机电工程 |  |  | 第 12 页 共 31 页
序号 | 项目编码 | 项目名称 | 项目特征描述 |  | 计量 单位 | 工程量 |  | 金额（元）
[8 empty] | 综合单价 | 合价
35 | 030409001009 | 电力电缆 | 1.电力电缆 2.型号：ZR-YJV- 1kV-4x120+1x70 3.包含符合施工及验收过规范的绝缘电阻测试 4.未尽事宜详见图纸、招标文件、满足施工及验收规范相关要求，包含完成此项工作的所有内容，工作内容所述未尽、但为完成该项目所必需的请投标人在综合单价内考虑，材料设备满足技术标准要求 |  | m | 405
36 | 030409001010 | 电力电缆 | 1.电力电缆 2.型号：ZR-YJV- 1kV-4x150+1x70 3.包含符合施工及验收过规范的绝缘电阻测试 4.未尽事宜详见图纸、招标文件、满足施工及验收规范相关要求，包含完成此项工作的所有内容，工作内容所述未尽、但为完成该项目所必需的请投标人在综合单价内考虑，材料设备满足技术标准要求 |  | m | 220
37 | 030409001011 | 电力电缆 | 1.电力电缆 2.型号：RTTVZ- 1kV-5x10 3.包含符合施工及验收过规范的绝缘电阻测试 4.未尽事宜详见图纸、招标文件、满足施工及验收规范相关要求，包含完成此项工作的所有内容，工作内容所述未尽、但为完成该项目所必需的请投标人在综合单价内考虑，材料设备满足技术标准要求 |  | m | 260
本页小计
注：本表不含在分部分项工程项目清单中列项的措施项目费，在分部分项工程项目清单中列项的措施项目费见表E.2.1-2。
表E.2.1-1 分部分项工程项目清单计价表
工程名称：建筑垃圾处理车间电气工程 |  |  |  | 标段：岳阳项目机电工程 |  |  | 第 13 页 共 31 页
序号 | 项目编码 | 项目名称 | 项目特征描述 |  | 计量 单位 | 工程量 |  | 金额（元）
[8 empty] | 综合单价 | 合价
38 | 030409001012 | 电力电缆 | 1.电力电缆 2.型号：RTTVZ- 1kV-5x6 3.包含符合施工及验收过规范的绝缘电阻测试 4.未尽事宜详见图纸、招标文件、满足施工及验收规范相关要求，包含完成此项工作的所有内容，工作内容所述未尽、但为完成该项目所必需的请投标人在综合单价内考虑，材料设备满足技术标准要求 |  | m | 950
39 | 030409001013 | 电力电缆 | 1.电力电缆 2.型号：RTTVZ- 1kV-3*4 3.包含符合施工及验收过规范的绝缘电阻测试 4.未尽事宜详见图纸、招标文件、满足施工及验收规范相关要求，包含完成此项工作的所有内容，工作内容所述未尽、但为完成该项目所必需的请投标人在综合单价内考虑，材料设备满足技术标准要求 |  | m | 700
40 | 030409003001 | 电力电缆头 | 1.电缆终端头 2.规格：4x35+1x16 3.未尽事宜详见图纸、招标文件、满足施工及验收规范相关要求，包含完成此项工作的所有内容，工作内容所述未尽、但为完成该项目所必需的请投标人在综合单价内考虑，材料设备满足技术标准要求 |  | 个 | 4
本页小计
注：本表不含在分部分项工程项目清单中列项的措施项目费，在分部分项工程项目清单中列项的措施项目费见表E.2.1-2。
表E.2.1-1 分部分项工程项目清单计价表
工程名称：建筑垃圾处理车间电气工程 |  |  |  | 标段：岳阳项目机电工程 |  |  | 第 14 页 共 31 页
序号 | 项目编码 | 项目名称 | 项目特征描述 |  | 计量 单位 | 工程量 |  | 金额（元）
[8 empty] | 综合单价 | 合价
41 | 030409003004 | 电力电缆头 | 1、电缆终端头 2、规格：5x6 3、未尽事宜详见图纸、招标文件、满足施工及验收规范相关要求，包含完成此项工作的所有内容，工作内容所述未尽、但为完成该项目所必需的请投标人在综合单价内考虑，材料设备满足技术标准要求 |  | 个 | 4
42 | 030409003002 | 电力电缆头 | 1.电缆终端头 2.规格：50mm2至120mm2 3.未尽事宜详见图纸、招标文件、满足施工及验收规范相关要求，包含完成此项工作的所有内容，工作内容所述未尽、但为完成该项目所必需的请投标人在综合单价内考虑，材料设备满足技术标准要求 |  | 个 | 36
43 | 030409003003 | 电力电缆头 | 1.电缆终端头 2.规格：150mm2 3.未尽事宜详见图纸、招标文件、满足施工及验收规范相关要求，包含完成此项工作的所有内容，工作内容所述未尽、但为完成该项目所必需的请投标人在综合单价内考虑，材料设备满足技术标准要求 |  | 个 | 14
本页小计
注：本表不含在分部分项工程项目清单中列项的措施项目费，在分部分项工程项目清单中列项的措施项目费见表E.2.1-2。
表E.2.1-1 分部分项工程项目清单计价表
工程名称：建筑垃圾处理车间电气工程 |  |  |  | 标段：岳阳项目机电工程 |  |  | 第 15 页 共 31 页
序号 | 项目编码 | 项目名称 | 项目特征描述 |  | 计量 单位 | 工程量 |  | 金额（元）
[8 empty] | 综合单价 | 合价
44 | 030412004001 | 配线 | 1.电线 2.型号：ZRBV-0.45/0.75kV- 1x2.5 3.包含符合施工及验收过规范的绝缘电阻测试 4.未尽事宜详见图纸、招标文件、满足施工及验收规范相关要求，包含完成此项工作的所有内容，工作内容所述未尽、但为完成该项目所必需的请投标人在综合单价内考虑，材料设备满足技术标准要求 |  | m | 2000
45 | 030412004002 | 配线 | 1.电线 2.型号：ZRBV-0.45/0.75kV- 1x4 3.包含符合施工及验收过规范的绝缘电阻测试 4.未尽事宜详见图纸、招标文件、满足施工及验收规范相关要求，包含完成此项工作的所有内容，工作内容所述未尽、但为完成该项目所必需的请投标人在综合单价内考虑，材料设备满足技术标准要求 |  | m | 2500
46 | 030412004003 | 配线 | 1.电线 2.型号：NHBV-0.45/0.75kV- 1x2.5 3.包含符合施工及验收过规范的绝缘电阻测试 4.未尽事宜详见图纸、招标文件、满足施工及验收规范相关要求，包含完成此项工作的所有内容，工作内容所述未尽、但为完成该项目所必需的请投标人在综合单价内考虑，材料设备满足技术标准要求 |  | m | 1500
本页小计
注：本表不含在分部分项工程项目清单中列项的措施项目费，在分部分项工程项目清单中列项的措施项目费见表E.2.1-2。
表E.2.1-1 分部分项工程项目清单计价表
工程名称：建筑垃圾处理车间电气工程 |  |  |  | 标段：岳阳项目机电工程 |  |  | 第 16 页 共 31 页
序号 | 项目编码 | 项目名称 | 项目特征描述 |  | 计量 单位 | 工程量 |  | 金额（元）
[8 empty] | 综合单价 | 合价
47 | 030412003001 | 桥架 | 1.金属防火电缆桥架 2.规格：600mm×200mm 3.包含组对、安装、固定、弯头、三通或四通、盖板、隔板、附件、接地、防火堵洞以及带标识等全部内容 4.未尽事宜详见图纸、招标文件、满足施工及验收规范相关要求，包含完成此项工作的所有内容，工作内容所述未尽、但为完成该项目所必需的请投标人在综合单价内考虑，材料设备满足技术标准要求 |  | m | 200
48 | 030412003002 | 桥架 | 1.金属防火电缆桥架 2.规格：400mm×200mm 3.包含组对、安装、固定、弯头、三通或四通、盖板、隔板、附件、接地、防火堵洞以及带标识等全部内容 4.未尽事宜详见图纸、招标文件、满足施工及验收规范相关要求，包含完成此项工作的所有内容，工作内容所述未尽、但为完成该项目所必需的请投标人在综合单价内考虑，材料设备满足技术标准要求 |  | m | 210
本页小计
注：本表不含在分部分项工程项目清单中列项的措施项目费，在分部分项工程项目清单中列项的措施项目费见表E.2.1-2。
表E.2.1-1 分部分项工程项目清单计价表
工程名称：建筑垃圾处理车间电气工程 |  |  |  | 标段：岳阳项目机电工程 |  |  | 第 17 页 共 31 页
序号 | 项目编码 | 项目名称 | 项目特征描述 |  | 计量 单位 | 工程量 |  | 金额（元）
[8 empty] | 综合单价 | 合价
49 | 030412003003 | 桥架 | 1.金属防火电缆桥架 2.规格：200mm×150mm 3.包含组对、安装、固定、弯头、三通或四通、盖板、隔板、附件、接地、防火堵洞以及带标识等全部内容 4.未尽事宜详见图纸、招标文件、满足施工及验收规范相关要求，包含完成此项工作的所有内容，工作内容所述未尽、但为完成该项目所必需的请投标人在综合单价内考虑，材料设备满足技术标准要求 |  | m | 234
50 | 030412003004 | 桥架 | 1.耐火槽盒 2.规格：FHCT 400mm×150mm 3.包含组对、安装、固定、弯头、三通或四通、盖板、隔板、附件、接地、防火堵洞以及带标识等全部内容 4.未尽事宜详见图纸、招标文件、满足施工及验收规范相关要求，包含完成此项工作的所有内容，工作内容所述未尽、但为完成该项目所必需的请投标人在综合单价内考虑，材料设备满足技术标准要求 |  | m | 30
本页小计
注：本表不含在分部分项工程项目清单中列项的措施项目费，在分部分项工程项目清单中列项的措施项目费见表E.2.1-2。
表E.2.1-1 分部分项工程项目清单计价表
工程名称：建筑垃圾处理车间电气工程 |  |  |  | 标段：岳阳项目机电工程 |  |  | 第 18 页 共 31 页
序号 | 项目编码 | 项目名称 | 项目特征描述 |  | 计量 单位 | 工程量 |  | 金额（元）
[8 empty] | 综合单价 | 合价
51 | 030412003005 | 桥架 | 1.耐火槽盒 2.规格：FHCT200mm×150mm 3.包含组对、安装、固定、弯头、三通或四通、盖板、隔板、附件、接地、防火堵洞以及带标识等全部内容 4.未尽事宜详见图纸、招标文件、满足施工及验收规范相关要求，包含完成此项工作的所有内容，工作内容所述未尽、但为完成该项目所必需的请投标人在综合单价内考虑，材料设备满足技术标准要求 |  | m | 690
52 | 010502027001 | 电缆沟、地沟 | 1.室内电缆沟 2.现浇混凝土电缆沟1000x800 3.未尽事宜详见图纸、招标文件、满足施工及验收规范相关要求，包含完成此项工作的所有内容，未全或工作内容所述未尽、但为完成该项目所必需的请投标人在综合单价内考虑，材料设备满足技术标准要求 |  | m | 120
53 | 030412001001 | 配管 | 1.镀锌钢管 2.规格：SC25，含各种管件 3.暗敷设 4.未尽事宜详见图纸、招标文件、满足施工及验收规范相关要求，包含完成此项工作的所有内容，工作内容所述未尽、但为完成该项目所必需的请投标人在综合单价内考虑，材料设备满足技术标准要求 |  | m | 50
本页小计
注：本表不含在分部分项工程项目清单中列项的措施项目费，在分部分项工程项目清单中列项的措施项目费见表E.2.1-2。
表E.2.1-1 分部分项工程项目清单计价表
工程名称：建筑垃圾处理车间电气工程 |  |  |  | 标段：岳阳项目机电工程 |  |  | 第 19 页 共 31 页
序号 | 项目编码 | 项目名称 | 项目特征描述 |  | 计量 单位 | 工程量 |  | 金额（元）
[8 empty] | 综合单价 | 合价
54 | 030412001007 | 配管 | 1.镀锌钢管 2.规格：SC25，含各种管件 3.明敷设 4.未尽事宜详见图纸、招标文件、满足施工及验收规范相关要求，包含完成此项工作的所有内容，工作内容所述未尽、但为完成该项目所必需的请投标人在综合单价内考虑，材料设备满足技术标准要求 |  | m | 200
55 | 030412001004 | 配管 | 1.镀锌钢管 2.规格：SC32，含各种管件 3.暗敷设 4.未尽事宜详见图纸、招标文件、满足施工及验收规范相关要求，包含完成此项工作的所有内容，工作内容所述未尽、但为完成该项目所必需的请投标人在综合单价内考虑，材料设备满足技术标准要求 |  | m | 30
56 | 030412001008 | 配管 | 1.镀锌钢管 2.规格：SC32，含各种管件 3.明敷设 4.未尽事宜详见图纸、招标文件、满足施工及验收规范相关要求，包含完成此项工作的所有内容，工作内容所述未尽、但为完成该项目所必需的请投标人在综合单价内考虑，材料设备满足技术标准要求 |  | m | 100
本页小计
注：本表不含在分部分项工程项目清单中列项的措施项目费，在分部分项工程项目清单中列项的措施项目费见表E.2.1-2。
表E.2.1-1 分部分项工程项目清单计价表
工程名称：建筑垃圾处理车间电气工程 |  |  |  | 标段：岳阳项目机电工程 |  |  | 第 20 页 共 31 页
序号 | 项目编码 | 项目名称 | 项目特征描述 |  | 计量 单位 | 工程量 |  | 金额（元）
[8 empty] | 综合单价 | 合价
57 | 030412001002 | 配管 | 1.镀锌钢管 2.规格：SC50，含各种管件 3.暗敷设 4.未尽事宜详见图纸、招标文件、满足施工及验收规范相关要求，包含完成此项工作的所有内容，工作内容所述未尽、但为完成该项目所必需的请投标人在综合单价内考虑，材料设备满足技术标准要求 |  | m | 30
58 | 030412001009 | 配管 | 1.镀锌钢管 2.规格：SC50，含各种管件 3.明敷设 4.未尽事宜详见图纸、招标文件、满足施工及验收规范相关要求，包含完成此项工作的所有内容，工作内容所述未尽、但为完成该项目所必需的请投标人在综合单价内考虑，材料设备满足技术标准要求 |  | m | 50
59 | 030412001003 | 配管 | 1.镀锌钢管 2.规格：SC100，含各种管件 3.暗敷设 4.未尽事宜详见图纸、招标文件、满足施工及验收规范相关要求，包含完成此项工作的所有内容，工作内容所述未尽、但为完成该项目所必需的请投标人在综合单价内考虑，材料设备满足技术标准要求 |  | m | 200
本页小计
注：本表不含在分部分项工程项目清单中列项的措施项目费，在分部分项工程项目清单中列项的措施项目费见表E.2.1-2。
表E.2.1-1 分部分项工程项目清单计价表
工程名称：建筑垃圾处理车间电气工程 |  |  |  | 标段：岳阳项目机电工程 |  |  | 第 21 页 共 31 页
序号 | 项目编码 | 项目名称 | 项目特征描述 |  | 计量 单位 | 工程量 |  | 金额（元）
[8 empty] | 综合单价 | 合价
60 | 030412001005 | 配管 | 1.电线管 2.规格：JDG25，含各种管件 3.暗敷设 4.未尽事宜详见图纸、招标文件、满足施工及验收规范相关要求，包含完成此项工作的所有内容，工作内容所述未尽、但为完成该项目所必需的请投标人在综合单价内考虑，材料设备满足技术标准要求 |  | m | 100
61 | 030412001010 | 配管 | 1.电线管 2.规格：JDG25，含各种管件 3.明敷设 4.未尽事宜详见图纸、招标文件、满足施工及验收规范相关要求，包含完成此项工作的所有内容，工作内容所述未尽、但为完成该项目所必需的请投标人在综合单价内考虑，材料设备满足技术标准要求 |  | m | 350
62 | 030412001006 | 配管 | 1.电线管 2.规格：JDG20，含各种管件 3.暗敷设 4.未尽事宜详见图纸、招标文件、满足施工及验收规范相关要求，包含完成此项工作的所有内容，工作内容所述未尽、但为完成该项目所必需的请投标人在综合单价内考虑，材料设备满足技术标准要求 |  | m | 100
本页小计
注：本表不含在分部分项工程项目清单中列项的措施项目费，在分部分项工程项目清单中列项的措施项目费见表E.2.1-2。
表E.2.1-1 分部分项工程项目清单计价表
工程名称：建筑垃圾处理车间电气工程 |  |  |  | 标段：岳阳项目机电工程 |  |  | 第 22 页 共 31 页
序号 | 项目编码 | 项目名称 | 项目特征描述 |  | 计量 单位 | 工程量 |  | 金额（元）
[8 empty] | 综合单价 | 合价
63 | 030412001011 | 配管 | 1.电线管 2.规格：JDG20，含各种管件 3.明敷设 4.未尽事宜详见图纸、招标文件、满足施工及验收规范相关要求，包含完成此项工作的所有内容，工作内容所述未尽、但为完成该项目所必需的请投标人在综合单价内考虑，材料设备满足技术标准要求 |  | m | 460
64 | 031002008001 | 软接头(软管) | 1.金属软管 2.规格：φ20 3.明敷设 4.未尽事宜详见图纸、招标文件、满足施工及验收规范相关要求，包含完成此项工作的所有内容，工作内容所述未尽、但为完成该项目所必需的请投标人在综合单价内考虑，材料设备满足技术标准要求 |  | 根 | 10
65 | 031002008002 | 软接头(软管) | 1.金属软管 2.规格：φ25 3.明敷设 4.未尽事宜详见图纸、招标文件、满足施工及验收规范相关要求，包含完成此项工作的所有内容，工作内容所述未尽、但为完成该项目所必需的请投标人在综合单价内考虑，材料设备满足技术标准要求 |  | 根 | 10
本页小计
注：本表不含在分部分项工程项目清单中列项的措施项目费，在分部分项工程项目清单中列项的措施项目费见表E.2.1-2。
表E.2.1-1 分部分项工程项目清单计价表
工程名称：建筑垃圾处理车间电气工程 |  |  |  | 标段：岳阳项目机电工程 |  |  | 第 23 页 共 31 页
序号 | 项目编码 | 项目名称 | 项目特征描述 |  | 计量 单位 | 工程量 |  | 金额（元）
[8 empty] | 综合单价 | 合价
66 | 031002008003 | 软接头(软管) | 1.金属软管 2.规格：φ32 3.明敷设 4.未尽事宜详见图纸、招标文件、满足施工及验收规范相关要求，包含完成此项工作的所有内容，工作内容所述未尽、但为完成该项目所必需的请投标人在综合单价内考虑，材料设备满足技术标准要求 |  | 根 | 10
67 | 030413013001 | 照明开关、按钮 | 1.名称:单联单控暗开关 2.安装形式:暗装 3.未尽事宜详见图纸、招标文件、满足施工及验收规范相关要求，包含完成此项工作的所有内容，工作内容所述未尽、但为完成该项目所必需的请投标人在综合单价内考虑，材料设备满足技术标准要求 |  | 套 | 45
68 | 030413013002 | 照明开关、按钮 | 1.名称:双联单控暗开关 2.安装形式:暗装 3.未尽事宜详见图纸、招标文件、满足施工及验收规范相关要求，包含完成此项工作的所有内容，工作内容所述未尽、但为完成该项目所必需的请投标人在综合单价内考虑，材料设备满足技术标准要求 |  | 套 | 4
69 | 030413013003 | 照明开关、按钮 | 1.名称:三联单控暗开关 2.安装形式:暗装 3.未尽事宜详见图纸、招标文件、满足施工及验收规范相关要求，包含完成此项工作的所有内容，工作内容所述未尽、但为完成该项目所必需的请投标人在综合单价内考虑，材料设备满足技术标准要求 |  | 套 | 6
本页小计
注：本表不含在分部分项工程项目清单中列项的措施项目费，在分部分项工程项目清单中列项的措施项目费见表E.2.1-2。
表E.2.1-1 分部分项工程项目清单计价表
工程名称：建筑垃圾处理车间电气工程 |  |  |  | 标段：岳阳项目机电工程 |  |  | 第 24 页 共 31 页
序号 | 项目编码 | 项目名称 | 项目特征描述 |  | 计量 单位 | 工程量 |  | 金额（元）
[8 empty] | 综合单价 | 合价
70 | 030413014001 | 插座 | 1.名称:单相防溅型二、三孔插座 2.安装形式:暗装 3、未尽事宜详见图纸、招标文件、满足施工及验收规范相关要求，包含完成此项工作的所有内容，工作内容所述未尽、但为完成该项目所必需的请投标人在综合单价内考虑，材料设备满足技术标准要求 |  | 套 | 44
71 | 030413001003 | 普通灯具 | 1.名称：卫生间吸顶灯 2.安装形式:吸顶 3.未尽事宜详见图纸、招标文件、满足施工及验收规范相关要求，包含完成此项工作的所有内容，工作内容所述未尽、但为完成该项目所必需的请投标人在综合单价内考虑，材料设备满足技术标准要求 |  | 套 | 4
72 | 030413001004 | 普通灯具 | 1.名称：雨蓬灯 2.未尽事宜详见图纸、招标文件、满足施工及验收规范相关要求，包含完成此项工作的所有内容，工作内容所述未尽、但为完成该项目所必需的请投标人在综合单价内考虑，材料设备满足技术标准要求 |  | 套 | 18
73 | 030413001005 | 普通灯具 | 1.名称：声光控灯 2未尽事宜详见图纸、招标文件、满足施工及验收规范相关要求，包含完成此项工作的所有内容，工作内容所述未尽、但为完成该项目所必需的请投标人在综合单价内考虑，材料设备满足技术标准要求 |  | 套 | 8
本页小计
注：本表不含在分部分项工程项目清单中列项的措施项目费，在分部分项工程项目清单中列项的措施项目费见表E.2.1-2。
表E.2.1-1 分部分项工程项目清单计价表
工程名称：建筑垃圾处理车间电气工程 |  |  |  | 标段：岳阳项目机电工程 |  |  | 第 25 页 共 31 页
序号 | 项目编码 | 项目名称 | 项目特征描述 |  | 计量 单位 | 工程量 |  | 金额（元）
[8 empty] | 综合单价 | 合价
74 | 030413003001 | 荧光灯 | 1.名称:成套型单管荧光灯 2.未尽事宜详见图纸、招标文件、满足施工及验收规范相关要求，包含完成此项工作的所有内容，工作内容所述未尽、但为完成该项目所必需的请投标人在综合单价内考虑，材料设备满足技术标准要求 |  | 套 | 2
75 | 030413003002 | 荧光灯 | 1.名称:成套型双管荧光灯 2.未尽事宜详见图纸、招标文件、满足施工及验收规范相关要求，包含完成此项工作的所有内容，工作内容所述未尽、但为完成该项目所必需的请投标人在综合单价内考虑，材料设备满足技术标准要求 |  | 套 | 66
76 | 030413003003 | 荧光灯 | 1.名称:应急三管荧光灯 2.未尽事宜详见图纸、招标文件、满足施工及验收规范相关要求，包含完成此项工作的所有内容，工作内容所述未尽、但为完成该项目所必需的请投标人在综合单价内考虑，材料设备满足技术标准要求 |  | 套 | 18
77 | 030413005001 | 工厂灯 | 1.名称: LED工厂灯 2.规格：200W，含吊杆等附件 3.未尽事宜详见图纸、招标文件、满足施工及验收规范相关要求，包含完成此项工作的所有内容，工作内容所述未尽、但为完成该项目所必需的请投标人在综合单价内考虑，材料设备满足技术标准要求 |  | 套 | 431
本页小计
注：本表不含在分部分项工程项目清单中列项的措施项目费，在分部分项工程项目清单中列项的措施项目费见表E.2.1-2。
表E.2.1-1 分部分项工程项目清单计价表
工程名称：建筑垃圾处理车间电气工程 |  |  |  | 标段：岳阳项目机电工程 |  |  | 第 26 页 共 31 页
序号 | 项目编码 | 项目名称 | 项目特征描述 |  | 计量 单位 | 工程量 |  | 金额（元）
[8 empty] | 综合单价 | 合价
78 | 030413001006 | 普通灯具 | 1.名称:安全出口指示灯 2.规格：A型灯具，带不少于60分钟应急电源 3.未尽事宜详见图纸、招标文件、满足施工及验收规范相关要求，包含完成此项工作的所有内容，工作内容所述未尽、但为完成该项目所必需的请投标人在综合单价内考虑，材料设备满足技术标准要求 |  | 套 | 10
79 | 030413001007 | 普通灯具 | 1.名称:消防应急标志灯-疏散出口 2.规格：A型灯具，带不少于60分钟应急电源 3.未尽事宜详见图纸、招标文件、满足施工及验收规范相关要求，包含完成此项工作的所有内容，工作内容所述未尽、但为完成该项目所必需的请投标人在综合单价内考虑，材料设备满足技术标准要求 |  | 套 | 10
80 | 030413001008 | 普通灯具 | 1.名称:消防应急标志灯--单面左右 2.规格：A型灯具，带不少于60分钟应急电源 3.未尽事宜详见图纸、招标文件、满足施工及验收规范相关要求，包含完成此项工作的所有内容，工作内容所述未尽、但为完成该项目所必需的请投标人在综合单价内考虑，材料设备满足技术标准要求 |  | 套 | 11
本页小计
注：本表不含在分部分项工程项目清单中列项的措施项目费，在分部分项工程项目清单中列项的措施项目费见表E.2.1-2。
表E.2.1-1 分部分项工程项目清单计价表
工程名称：建筑垃圾处理车间电气工程 |  |  |  | 标段：岳阳项目机电工程 |  |  | 第 27 页 共 31 页
序号 | 项目编码 | 项目名称 | 项目特征描述 |  | 计量 单位 | 工程量 |  | 金额（元）
[8 empty] | 综合单价 | 合价
81 | 030413001009 | 普通灯具 | 1.名称:应急照明灯 2.规格：A型灯具，带不少于60分钟应急电源 3.未尽事宜详见图纸、招标文件、满足施工及验收规范相关要求，包含完成此项工作的所有内容，工作内容所述未尽、但为完成该项目所必需的请投标人在综合单价内考虑，材料设备满足技术标准要求 |  | 套 | 22
82 | 030412006001 | 接线盒 | 1.名称:接线盒 2.材质:铁 3.未尽事宜详见图纸、招标文件、满足施工及验收规范相关要求，包含完成此项工作的所有内容，工作内容所述未尽、但为完成该项目所必需的请投标人在综合单价内考虑，材料设备满足技术标准要求 |  | 个 | 600
83 | 030412006002 | 接线盒 | 1.名称:开关盒 2.材质:铁 3.未尽事宜详见图纸、招标文件、满足施工及验收规范相关要求，包含完成此项工作的所有内容，工作内容所述未尽、但为完成该项目所必需的请投标人在综合单价内考虑，材料设备满足技术标准要求 |  | 个 | 99
84 | 030410002002 | 接地母线 | 1.名称:接地母线连接 2.材质:热镀锌扁钢 3.规格:-40*4 4.未尽事宜详见图纸、招标文件、满足施工及验收规范相关要求，包含完成此项工作的所有内容，工作内容所述未尽、但为完成该项目所必需的请投标人在综合单价内考虑，材料设备满足技术标准要求 |  | m | 205
本页小计
注：本表不含在分部分项工程项目清单中列项的措施项目费，在分部分项工程项目清单中列项的措施项目费见表E.2.1-2。
表E.2.1-1 分部分项工程项目清单计价表
工程名称：建筑垃圾处理车间电气工程 |  |  |  | 标段：岳阳项目机电工程 |  |  | 第 28 页 共 31 页
序号 | 项目编码 | 项目名称 | 项目特征描述 |  | 计量 单位 | 工程量 |  | 金额（元）
[8 empty] | 综合单价 | 合价
85 | 030410002003 | 接地母线 | 1.名称:接地母线 2.安装形式:利用建筑物外圈基础地梁中主筋全程贯通作接地体,不连接处采用热镀锌扁钢搭焊贯通 3.材质:热镀锌扁钢 4.规格:-40*4 5.未尽事宜详见图纸、招标文件、满足施工及验收规范相关要求，包含完成此项工作的所有内容，工作内容所述未尽、但为完成该项目所必需的请投标人在综合单价内考虑，材料设备满足技术标准要求 |  | m | 1640
86 | 030410003001 | 引下线 | 1.名称:引下线 2.安装部位:利用建筑物2根Φ16主筋引下敷设 3.断接卡子:34套 4.未尽事宜详见图纸、招标文件、满足施工及验收规范相关要求，包含完成此项工作的所有内容，工作内容所述未尽、但为完成该项目所必需的请投标人在综合单价内考虑，材料设备满足技术标准要求 |  | m | 440
87 | 040806003001 | 避雷网 | 1.名称:屋面避雷网 2.材质:镀锌圆钢 3.规格:ф12 4.安装形式:沿折板支架敷设 5.未尽事宜详见图纸、招标文件、满足施工及验收规范相关要求，包含完成此项工作的所有内容，工作内容所述未尽、但为完成该项目所必需的请投标人在综合单价内考虑，材料设备满足技术标准要求 |  | m | 568
本页小计
注：本表不含在分部分项工程项目清单中列项的措施项目费，在分部分项工程项目清单中列项的措施项目费见表E.2.1-2。
表E.2.1-1 分部分项工程项目清单计价表
工程名称：建筑垃圾处理车间电气工程 |  |  |  | 标段：岳阳项目机电工程 |  |  | 第 29 页 共 31 页
序号 | 项目编码 | 项目名称 | 项目特征描述 |  | 计量 单位 | 工程量 |  | 金额（元）
[8 empty] | 综合单价 | 合价
88 | 030410007001 | 等电位端子箱、测试板 | 1.名称：总等电位联结端子箱 2.规格：450X150X90 3.未尽事宜详见图纸、招标文件、满足施工及验收规范相关要求，包含完成此项工作的所有内容，工作内容所述未尽、但为完成该项目所必需的请投标人在综合单价内考虑，材料设备满足技术标准要求 |  | 台 | 1
89 | 030410007002 | 等电位端子箱、测试板 | 1.名称;分等电位联结端子箱 2.规格：250X100X90 3.未尽事宜详见图纸、招标文件、满足施工及验收规范相关要求，包含完成此项工作的所有内容，工作内容所述未尽、但为完成该项目所必需的请投标人在综合单价内考虑，材料设备满足技术标准要求 |  | 套 | 3
90 | 030410007003 | 等电位测试板 | 1.名称：电阻测试卡子 2.规格：镀锌钢板100*100*6 3.未尽事宜详见图纸、招标文件、满足施工及验收规范相关要求，包含完成此项工作的所有内容，工作内容所述未尽、但为完成该项目所必需的请投标人在综合单价内考虑，材料设备满足技术标准要求 |  | 套 | 8
91 | 030416027002 | 接地装置 | 1.名称:断接卡子 2.未尽事宜详见图纸、招标文件、满足施工及验收规范相关要求，包含完成此项工作的所有内容，工作内容所述未尽、但为完成该项目所必需的请投标人在综合单价内考虑，材料设备满足技术标准要求 |  | 套 | 20
本页小计
注：本表不含在分部分项工程项目清单中列项的措施项目费，在分部分项工程项目清单中列项的措施项目费见表E.2.1-2。
表E.2.1-1 分部分项工程项目清单计价表
工程名称：建筑垃圾处理车间电气工程 |  |  |  | 标段：岳阳项目机电工程 |  |  | 第 30 页 共 31 页
序号 | 项目编码 | 项目名称 | 项目特征描述 |  | 计量 单位 | 工程量 |  | 金额（元）
[8 empty] | 综合单价 | 合价
92 | 030413015001 | 系统调试 | 1.1KV以下送配电装置系统调试 2.未尽事宜详见图纸、招标文件、满足施工及验收规范相关要求，包含完成此项工作的所有内容，工作内容所述未尽、但为完成该项目所必需的请投标人在综合单价内考虑，材料设备满足技术标准要求 |  | 系统 | 1
93 | 030416027001 | 接地电阻测试 | 1.接地网调试 2.未尽事宜详见图纸、招标文件、满足施工及验收规范相关要求，包含完成此项工作的所有内容，工作内容所述未尽、但为完成该项目所必需的请投标人在综合单价内考虑，材料设备满足技术标准要求 |  | 系统 | 1
94 | 031301004001 | 设备支架 | 1.名称:型钢支架制作、安装 2.支架刷两道底漆、两道面漆 3.未尽事宜详见图纸、招标文件、满足施工及验收规范相关要求，包含完成此项工作的所有内容，工作内容所述未尽、但为完成该项目所必需的请投标人在综合单价内考虑，材料设备满足技术标准要求 |  | kg | 3680
95 | 031301004002 | 成品支架 | 1.名称:成品抗震支架制作、安装 2.未尽事宜详见图纸、招标文件、满足施工及验收规范相关要求，包含完成此项工作的所有内容，工作内容所述未尽、但为完成该项目所必需的请投标人在综合单价内考虑，材料设备满足技术标准要求 |  | kg | 400
本页小计
注：本表不含在分部分项工程项目清单中列项的措施项目费，在分部分项工程项目清单中列项的措施项目费见表E.2.1-2。
表E.2.1-1 分部分项工程项目清单计价表
工程名称：建筑垃圾处理车间电气工程 |  |  |  | 标段：岳阳项目机电工程 |  |  | 第 31 页 共 31 页
序号 | 项目编码 | 项目名称 | 项目特征描述 |  | 计量 单位 | 工程量 |  | 金额（元）
[8 empty] | 综合单价 | 合价
96 | 030502020001 | 综合布线系统 | 1.综合布线系统 2.未尽事宜详见图纸、招标文件、满足施工及验收规范相关要求，包含完成此项工作的所有内容，工作内容所述未尽、但为完成该项目所必需的请投标人在综合单价内考虑，材料设备满足技术标准要求 |  | 系统 | 1
97 | 030506006001 | 出入口管理系统 | 1.出入口管理系统 2.未尽事宜详见图纸、招标文件、满足施工及验收规范相关要求，包含完成此项工作的所有内容，工作内容所述未尽、但为完成该项目所必需的请投标人在综合单价内考虑，材料设备满足技术标准要求 |  | 台 | 1
本页小计
合 计
注：本表不含在分部分项工程项目清单中列项的措施项目费，在分部分项工程项目清单中列项的措施项目费见表E.2.1-2。

## E.2.1-1 分部分项工程项目清单计价表【监控工程预留_2
表E.2.1-1 分部分项工程项目清单计价表
工程名称：建筑垃圾处理车间监控工程预留预埋 |  |  |  | 标段：岳阳项目机电工程 |  |  | 第 1 页 共 1 页
序号 | 项目编码 | 项目名称 | 项目特征描述 |  | 计量 单位 | 工程量 |  | 金额（元）
[8 empty] | 综合单价 | 合价
1 | 030412001001 | 配管 | 1、电线管 2、规格：JDG25，含各种管件 3、暗敷设 4、未尽事宜详见图纸、招标文件、满足施工及验收规范相关要求，包含完成此项工作的所有内容，工作内容所述未尽、但为完成该项目所必需的请投标人在综合单价内考虑，材料设备满足技术标准要求 |  | m | 100
2 | 030412001002 | 配管 | 1、电线管 2、规格：JDG32，含各种管件 3、暗敷设 4、未尽事宜详见图纸、招标文件、满足施工及验收规范相关要求，包含完成此项工作的所有内容，工作内容所述未尽、但为完成该项目所必需的请投标人在综合单价内考虑，材料设备满足技术标准要求 |  | m | 100
3 | 030412006001 | 接线盒 | 1.名称:铁制接线盒 2.未尽事宜详见图纸、招标文件、满足施工及验收规范相关要求，包含完成此项工作的所有内容，工作内容所述未尽、但为完成该项目所必需的请投标人在综合单价内考虑，材料设备满足技术标准要求 |  | 个 | 35
本页小计
合 计
注：本表不含在分部分项工程项目清单中列项的措施项目费，在分部分项工程项目清单中列项的措施项目费见表E.2.1-2。

## E.2.1-1 分部分项工程项目清单计价表【雨水系统】_1
表E.2.1-1 分部分项工程项目清单计价表
工程名称：建筑物调蓄池雨水系统 |  |  |  | 标段：岳阳项目机电工程 |  |  | 第 1 页 共 3 页
序号 | 项目编码 | 项目名称 | 项目特征描述 |  | 计量 单位 | 工程量 |  | 金额（元）
[8 empty] | 综合单价 | 合价
1 | 031001008001 | 塑料管 | 1.HDPE双壁波纹管 2.规格：DN600，含胶圈 3.3包括管段闭水试验、通球试验。满足施工及验收规范要求的管道检验及检测等。 4.未尽事宜详见图纸、招标文件、满足施工及验收规范相关要求，包含完成此项工作的所有内容，工作内容所述未尽、但为完成该项目所必需的请投标人在综合单价内考虑，材料设备满足技术标准要求 |  | m | 1
2 | 040602034001 | 闸门 | 1.进水闸门 2.材质:不锈钢 3.规格:配套手动两用启闭机300×300 4.未尽事宜详见图纸、招标文件、满足施工及验收规范相关要求，包含完成此项工作的所有内容，工作内容所述未尽、但为完成该项目所必需的请投标人在综合单价内考虑，材料设备满足技术标准要求 |  | 座 | 1
3 | 031001008002 | 塑料管 | 1.HDPE双壁波纹管 2.规格：DN300，含胶圈 3.包括管段闭水试验、通球试验。满足施工及验收规范要求的管道检验及检测等。 4.未尽事宜详见图纸、招标文件、满足施工及验收规范相关要求，包含完成此项工作的所有内容，工作内容所述未尽、但为完成该项目所必需的请投标人在综合单价内考虑，材料设备满足技术标准要求 |  | m | 1
本页小计
注：本表不含在分部分项工程项目清单中列项的措施项目费，在分部分项工程项目清单中列项的措施项目费见表E.2.1-2。
表E.2.1-1 分部分项工程项目清单计价表
工程名称：建筑物调蓄池雨水系统 |  |  |  | 标段：岳阳项目机电工程 |  |  | 第 2 页 共 3 页
序号 | 项目编码 | 项目名称 | 项目特征描述 |  | 计量 单位 | 工程量 |  | 金额（元）
[8 empty] | 综合单价 | 合价
4 | 030109001001 | 泵 | 1.潜污泵 2.型号:Q=50m3/h,H =25 3.含基础型钢制作、安装、刷油 4.未尽事宜详见图纸、招标文件、满足施工及验收规范相关要求，包含完成此项工作的所有内容，工作内容所述未尽、但为完成该项目所必需的请投标人在综合单价内考虑，材料设备满足技术标准要求 |  | 台 | 1
5 | 030402011001 | 成套配电箱 | 1.水泵配电箱 2.未尽事宜详见图纸、招标文件、满足施工及验收规范相关要求，包含完成此项工作的所有内容，工作内容所述未尽、但为完成该项目所必需的请投标人在综合单价内考虑，材料设备满足技术标准要求 |  | 台 | 1
6 | 030601002001 | 压力仪表 | 1.名称:压力表 2.规格:PN0-0.6MPa 3.包含三通旋塞阀、表弯管、取源部件等。 4.未尽事宜详见图纸、招标文件、满足施工及验收规范相关要求，包含完成此项工作的所有内容，工作内容所述未尽、但为完成该项目所必需的请投标人在综合单价内考虑，材料设备满足技术标准要求 |  | 台 | 1
7 | 030807003001 | 低压法兰阀门 | 1.类型:球形污水止回阀 2.规格:DN100，含法兰 3.未尽事宜详见图纸、招标文件、满足施工及验收规范相关要求，包含完成此项工作的所有内容，工作内容所述未尽、但为完成该项目所必需的请投标人在综合单价内考虑，材料设备满足技术标准要求 |  | 个 | 1
本页小计
注：本表不含在分部分项工程项目清单中列项的措施项目费，在分部分项工程项目清单中列项的措施项目费见表E.2.1-2。
表E.2.1-1 分部分项工程项目清单计价表
工程名称：建筑物调蓄池雨水系统 |  |  |  | 标段：岳阳项目机电工程 |  |  | 第 3 页 共 3 页
序号 | 项目编码 | 项目名称 | 项目特征描述 |  | 计量 单位 | 工程量 |  | 金额（元）
[8 empty] | 综合单价 | 合价
8 | 030807003002 | 低压法兰阀门 | 1.闸阀 2.规格:DN100，含法兰 3.未尽事宜详见图纸、招标文件、满足施工及验收规范相关要求，包含完成此项工作的所有内容，工作内容所述未尽、但为完成该项目所必需的请投标人在综合单价内考虑，材料设备满足技术标准要求 |  | 个 | 1
9 | 030503014001 | 其他传感器及变送器 | 1.液位变送器 2.规格:最大量程10m 3.未尽事宜详见图纸、招标文件、满足施工及验收规范相关要求，包含完成此项工作的所有内容，工作内容所述未尽、但为完成该项目所必需的请投标人在综合单价内考虑，材料设备满足技术标准要求 |  | 支 | 1
10 | 030402009001 | 高压开关柜 | 1.高压开关柜 2.未尽事宜详见图纸、招标文件、满足施工及验收规范相关要求，包含完成此项工作的所有内容，工作内容所述未尽、但为完成该项目所必需的请投标人在综合单价内考虑，材料设备满足技术标准要求 |  | 台 | 1
本页小计
合 计
注：本表不含在分部分项工程项目清单中列项的措施项目费，在分部分项工程项目清单中列项的措施项目费见表E.2.1-2。